## Pokyny pro vyplnění
Pokyny pro vyplnění
Ve všech listech tohoto souboru můžete měnit pouze buňky s modrým pozadím. Jedná se o tyto údaje : - údaje o firmě - jednotkové ceny položek zadané na maximálně dvě desetinná místa

## Stavba
#RTSROZP# | Soupis stavebních prací, dodávek a služeb
| Stavba: |  | JP002/2025 | Fotbalové hřiště Město Albrechtice
| Objekt: |  | SO01 | Zázemí kabin
2786 | Rozpočet: |  | A | Stavební rozpočet
| Zadavatel |  | Město Město Albrechtice |  |  |  | IČO: | 00296228
|  |  | nám. ČSA 27/10 |  |  |  | DIČ: | CZ00296228
|  |  | 79395 | Město Albrechtice
| Projektant: | [5 empty] | IČO:
DIČ:
| Zhotovitel: | [5 empty] | IČO:
DIČ:
Vypracoval:
| Rozpis ceny | [6 empty] | Celkem
HSV | HSV | [6 empty] | 0
PSV | PSV | [6 empty] | 0
MON | MON | [6 empty] | 0
VN | Vedlejší náklady | [6 empty] | 0
ON | Ostatní náklady | [6 empty] | 0
| Celkem | [6 empty] | 0
Rekapitulace daní
0 | Základ pro sníženou DPH |  |  | 12 | % | 0 |  |  | CZK
0 | Snížená DPH |  |  | 12 | % | 0 |  |  | CZK
0 | Základ pro základní DPH |  |  | 21 | % | 0 |  |  | CZK
0 | Základní DPH |  |  | 21 | % | 0 |  |  | CZK
0 | Zaokrouhlení |  |  |  |  | 0 |  |  | CZK
| Cena celkem bez DPH |  |  |  |  | 0 |  |  | CZK
0 | Cena celkem s DPH |  |  |  |  | 0 |  |  | CZK
|  | v |  |  | dne
|  |  | Za zhotovitele |  |  |  | Za objednatele
Rekapitulace dílčích částí
#CASTI>> | Číslo | Název |  |  | Základ pro sníženou DPH | Základ pro základní DPH | DPH celkem | Cena celkem | %
1 | Stavba |  |  |  | 0 | 0 | 0 | 0
2 |  | Stavební objekt |  |  |  |  | 0
2 | SO01 | Zázemí kabin |  |  | 0 | 0 | 0 | 0
3 | A | Stavební rozpočet |  |  | 0 | 0 | 0 | 0
| Celkem za stavbu |  |  |  | 0 | 0 | 0 | 0 | 0
#POPS | Popis stavby: JP002/2025 - Fotbalové hřiště Město Albrechtice
#POPO | Popis objektu: SO01 - Zázemí kabin
#POPR | Popis rozpočtu: A - Stavební rozpočet
Rekapitulace dílů
| Číslo | Název |  |  | Typ dílu |  |  | Celkem | %
| 1 | Zemní práce |  |  | HSV |  |  | 0
| 2 | Základy a zvláštní zakládání |  |  | HSV |  |  | 0
| 3 | Svislé a kompletní konstrukce |  |  | HSV |  |  | 0
| 416 | Podhledy a mezistropy montované lehké |  |  | HSV |  |  | 0
| 5 | Komunikace |  |  | HSV |  |  | 0
| 6 | Úpravy povrchu, podlahy |  |  | HSV |  |  | 0
| 61 | Úpravy povrchů vnitřní |  |  | HSV |  |  | 0
| 62 | Úpravy povrchu, podlahy |  |  | HSV |  |  | 0
| 63 | Podlahy a podlahové konstrukce |  |  | HSV |  |  | 0
| 91 | Doplňující práce na komunikaci |  |  | HSV |  |  | 0
| 94 | Lešení a stavební výtahy |  |  | HSV |  |  | 0
| 95 | Dokončovací konstrukce na pozemních stavbách |  |  | HSV |  |  | 0
| 96 | Bourání konstrukcí |  |  | HSV |  |  | 0
| 99 | Staveništní přesun hmot |  |  | HSV |  |  | 0
| VRN | VRN |  |  | HSV |  |  | 0
| 711 | Izolace proti vodě |  |  | PSV |  |  | 0
| 712 | Povlakové krytiny |  |  | PSV |  |  | 0
| 713 | Izolace tepelné |  |  | PSV |  |  | 0
| 728 | Vzduchotechnika |  |  | PSV |  |  | 0
| 730 | Ústřední vytápění |  |  | PSV |  |  | 0
| 762 | Konstrukce tesařské |  |  | PSV |  |  | 0
| 764 | Konstrukce klempířské |  |  | PSV |  |  | 0
| 766 | Konstrukce truhlářské, okna a dveře |  |  | PSV |  |  | 0
| 767 | Konstrukce zámečnické |  |  | PSV |  |  | 0
| 771 | Podlahy z dlaždic a obklady |  |  | PSV |  |  | 0
| 781 | Obklady keramické |  |  | PSV |  |  | 0
| 783 | Nátěry |  |  | PSV |  |  | 0
| 784 | Malby |  |  | PSV |  |  | 0
| M21 | Elektromontáže |  |  | MON |  |  | 0
| D96 | Přesuny suti a vybouraných hmot |  |  | PSU |  |  | 0
| Cena celkem | [6 empty] | 0 | 0
Note on D11: Název
Note on I11: IČO
Note on D12: Ulice
Note on I12: DIČ
Note on D13: PSČ
Note on E13: Místo

## VzorPolozky (hidden)
Položkový rozpočet
S:
O:
R:

## SO01 A Pol
Položkový soupis prací a dodávek | [27 empty] | #TypZaznamu#
S: | JP002/2025 | Fotbalové hřiště Město Albrechtice | [25 empty] | STA
O: | SO01 | Zázemí kabin | [22 empty] | STA |  |  | OBJ
R: | A | Stavební rozpočet | [25 empty] | ROZ
P.č. | Číslo položky | Název položky | MJ | Množství | Cena / MJ | Celkem | Dodávka | Dodávka celk. | Montáž | Montáž celk. | DPH | Cena s DPH | Hmotnost / MJ | Hmotnost celk.(t) | Dem. hmotnost / MJ | Dem. hmotnost celk.(t) | Ceník | Cen. soustava / platnost | Cenová úroveň | Nhod / MJ | Nhod celk. | Dodavatel | Typ položky | Stav položky
Díl: | 1 | Zemní práce |  |  |  | 0 |  | 0 |  | 0 |  | 0 |  | 0 |  | 0 |  |  |  |  | 43.17 | [6 empty] | DIL
1 | 120001101R00 | Ztížené vykopávky v horninách jakékoliv třídy | m3 | 5 |  | 0 |  | 0 |  | 0 | 21 | 0 | 0 | 0 | 0 | 0 | 800-1 | RTS 26/ I | RTS 25/ I | 1.548 | 7.74 |  | Práce | Běžná |  |  |  | POL1_
|  | příplatek k cenám vykopávek za ztížení vykopávky v blízkosti podzemního vedení nebo výbušnin v horninách jakékoliv třídy, | [25 empty] | SPI |  | příplatek k cenám vykopávek za ztížení vykopávky v blízkosti podzemního vedení nebo výbušnin v horninách jakékoliv třídy,
2 | 132201110R00 | Hloubení rýh šířky do 60 cm do 50 m3, v hornině 3, hloubení strojně | m3 | 33 |  | 0 |  | 0 |  | 0 | 21 | 0 | 0 | 0 | 0 | 0 | 800-1 | RTS 26/ I | RTS 25/ I | 0.37 | 12.21 |  | Práce | Běžná |  |  |  | POL1_
|  | zapažených i nezapažených s urovnáním dna do předepsaného profilu a spádu, s přehozením výkopku na přilehlém terénu na vzdálenost do 3 m od podélné osy rýhy nebo s naložením výkopku na dopravní prostředek. | [25 empty] | SPI |  | zapažených i nezapažených s urovnáním dna do předepsaného profilu a spádu, s přehozením výkopku na přilehlém terénu na vzdálenost do 3 m od podélné osy rýhy nebo s naložením výkopku na dopravní prostředek.
|  | okolo domu : 110,00*0,50*0,60 |  | 33 | [23 empty] | VV | 0
3 | 132201119R00 | Hloubení rýh šířky do 60 cm příplatek za lepivost, v hornině 3, | m3 | 33 |  | 0 |  | 0 |  | 0 | 21 | 0 | 0 | 0 | 0 | 0 | 800-1 | RTS 26/ I | RTS 25/ I | 0.3898 | 12.86 |  | Práce | Běžná |  |  |  | POL1_
|  | zapažených i nezapažených s urovnáním dna do předepsaného profilu a spádu, s přehozením výkopku na přilehlém terénu na vzdálenost do 3 m od podélné osy rýhy nebo s naložením výkopku na dopravní prostředek. | [25 empty] | SPI |  | zapažených i nezapažených s urovnáním dna do předepsaného profilu a spádu, s přehozením výkopku na přilehlém terénu na vzdálenost do 3 m od podélné osy rýhy nebo s naložením výkopku na dopravní prostředek.
4 | 162201102R00 | Vodorovné přemístění výkopku z horniny 1 až 4, na vzdálenost přes 20 do 50 m | m3 | 33 |  | 0 |  | 0 |  | 0 | 21 | 0 | 0 | 0 | 0 | 0 | 800-1 | RTS 26/ I | RTS 25/ I | 0.074 | 2.44 |  | Práce | Běžná |  |  |  | POL1_
|  | po suchu, bez naložení výkopku, avšak se složením bez rozhrnutí, zpáteční cesta vozidla. | [25 empty] | SPI
5 | 174101101R00 | Zásyp sypaninou se zhutněním jam, šachet, rýh nebo kolem objektů v těchto vykopávkách | m3 | 33 |  | 0 |  | 0 |  | 0 | 21 | 0 | 0 | 0 | 0 | 0 | 800-1 | RTS 26/ I | RTS 25/ I | 0.2 | 6.6 |  | Práce | Běžná |  |  |  | POL1_
|  | z jakékoliv horniny s uložením výkopku po vrstvách, | [25 empty] | SPI
|  | včetně strojního přemístění materiálu pro zásyp ze vzdálenosti do 10 m od okraje zásypu | [25 empty] | POP
6 | 181101102R00 | Úprava pláně v zářezech v hornině 1 až 4, se zhutněním | m2 | 66 |  | 0 |  | 0 |  | 0 | 21 | 0 | 0 | 0 | 0 | 0 | 800-1 | RTS 26/ I | RTS 25/ I | 0.02 | 1.32 |  | Práce | Běžná |  |  |  | POL1_
|  | vyrovnáním výškových rozdílů, ploch vodorovných a ploch do sklonu 1 : 5. | [25 empty] | SPI
|  | okolo domu : 110,00*0,60 |  | 66 | [23 empty] | VV | 0
Díl: | 2 | Základy a zvláštní zakládání |  |  |  | 0 |  | 0 |  | 0 |  | 0 |  | 92.79 |  | 0 |  |  |  |  | 557.17 | [6 empty] | DIL
7 | 274351215R00 | Bednění stěn základových pasů zřízení | m2 | 55 |  | 0 |  | 0 |  | 0 | 21 | 0 | 0.03916 | 2.15 | 0 | 0 | 801-1 | RTS 26/ I | RTS 25/ I | 1.05 | 57.75 |  | Práce | Běžná |  |  |  | POL1_
|  | svislé nebo šikmé (odkloněné), půdorysně přímé nebo zalomené, stěn základových pasů ve volných nebo zapažených jámách, rýhách, šachtách, včetně případných vzpěr, | [25 empty] | SPI |  | svislé nebo šikmé (odkloněné), půdorysně přímé nebo zalomené, stěn základových pasů ve volných nebo zapažených jámách, rýhách, šachtách, včetně případných vzpěr,
8 | 274351216R00 | Bednění stěn základových pasů odstranění | m2 | 55 |  | 0 |  | 0 |  | 0 | 21 | 0 | 0 | 0 | 0 | 0 | 801-1 | RTS 26/ I | RTS 25/ I | 0.32 | 17.6 |  | Práce | Běžná |  |  |  | POL1_
|  | svislé nebo šikmé (odkloněné), půdorysně přímé nebo zalomené, stěn základových pasů ve volných nebo zapažených jámách, rýhách, šachtách, včetně případných vzpěr, | [25 empty] | SPI |  | svislé nebo šikmé (odkloněné), půdorysně přímé nebo zalomené, stěn základových pasů ve volných nebo zapažených jámách, rýhách, šachtách, včetně případných vzpěr,
|  | Včetně očištění, vytřídění a uložení bednicího materiálu. | [25 empty] | POP
9 | 274361211R00 | Výztuž a svařované sítě základových pasů výztuž průměru do 12 mm, z oceli 10216, , | t | 2.1 |  | 0 |  | 0 |  | 0 | 21 | 0 | 1.0035 | 2.11 | 0 | 0 | 821-1 | RTS 26/ I | RTS 25/ I | 41.5 | 87.15 |  | Práce | Běžná |  |  |  | POL1_
|  | 35,00*0,06 |  | 2.1 | [23 empty] | VV | 0
10 | 279311115R00 | Postupné podbetonování základového zdiva z betonu třídy C 20/25 | m3 | 35 |  | 0 |  | 0 |  | 0 | 21 | 0 | 2.5277 | 88.47 | 0 | 0 | 801-4 | RTS 26/ I | RTS 25/ I | 7.82 | 273.7 |  | Práce | Běžná |  |  |  | POL1_
|  | jakékoliv tloušťky bez výkopu, pažení a bednění, prostým betonem, včetně pomocného pracovního lešení | [25 empty] | SPI
11 | 281606211R00 | Injektování zdiva proti vzlínající vlhkosti cihelného, tloušťky do 400 mm, nízkotlakovou injektáží, silikonovou injektážní hmotou | m | 120.97 |  | 0 |  | 0 |  | 0 | 21 | 0 | 0.00053 | 0.06 | 0 | 0 | 801-4 | RTS 26/ I | RTS 25/ I | 1 | 120.97 |  | Práce | Běžná |  |  |  | POL1_
|  | Vyvrtání otvorů (10 ks/m zdi), vyčištění vrtu od hrubých nečistot, osazení pakrů,nízkotlaká injektáž do 10 bar ( spotřeba 1,33 l látky/m2 půdorysné plochy zdiva, ředí se vodou 1:10), dodávka injektážní silikonové mikroemulze. Aplikce injektážním zařízením. | [25 empty] | POP |  | Vyvrtání otvorů (10 ks/m zdi), vyčištění vrtu od hrubých nečistot, osazení pakrů,nízkotlaká injektáž do 10 bar ( spotřeba 1,33 l látky/m2 půdorysné plochy zdiva, ředí se vodou 1:10), dodávka injektážní silikonové mikroemulze. Aplikce injektážním zařízením.
|  | obvodové zdi : 2*(41,845+13,64) |  | 110.97 | [23 empty] | VV | 0
|  | R : 10,00 |  | 10 | [23 empty] | VV | 0
Díl: | 3 | Svislé a kompletní konstrukce |  |  |  | 0 |  | 0 |  | 0 |  | 0 |  | 2.28 |  | 0 |  |  |  |  | 53.28 | [6 empty] | DIL
12 | 319201316R00 | Vyrovnání povrchu zdiva pod omítku maltou ze SMS tloušťka 20 mm | m2 | 144 |  | 0 |  | 0 |  | 0 | 21 | 0 | 0.01583 | 2.28 | 0 | 0 | 801-1 | RTS 26/ I | RTS 25/ I | 0.37 | 53.28 |  | Práce | Běžná |  |  |  | POL1_
|  | maltou ze suché směsi, bez pomocného lešení, | [25 empty] | SPI
|  | 30% fasády : 480,00*0,3 |  | 144 | [23 empty] | VV | 0
Díl: | 416 | Podhledy a mezistropy montované lehké |  |  |  | 0 |  | 0 |  | 0 |  | 0 |  | 4.7 |  | 0 |  |  |  |  | 336.81 | [6 empty] | DIL
13 | 416021122R00 | Podhledy na kovové konstrukci opláštěné deskami sádrokartonovými nosná konstrukce z profilů CD s přímým uchycením 1x deska, tloušťky 12,5 mm, protipožární, bez izolace | m2 | 354.54 |  | 0 |  | 0 |  | 0 | 21 | 0 | 0.01327 | 4.7 | 0 | 0 | 801-1 | RTS 26/ I | RTS 25/ I | 0.95 | 336.81 |  | Práce | Běžná |  |  |  | POL1_
|  | s úpravou rohů, koutů a hran konstrukcí, přebroušení a tmelení spár, | [25 empty] | POP
|  | 101 : 6,25 |  | 6.25 | [23 empty] | VV | 0
|  | 102 : 34,23 |  | 34.23 | [23 empty] | VV | 0
|  | 103 : 6,54 |  | 6.54 | [23 empty] | VV | 0
|  | 104 : 13,14 |  | 13.14 | [23 empty] | VV | 0
|  | 105 : 8,59 |  | 8.59 | [23 empty] | VV | 0
|  | 106 : 0,91 |  | 0.91 | [23 empty] | VV | 0
|  | 107 : 1,68 |  | 1.68 | [23 empty] | VV | 0
|  | 108 : 1,44 |  | 1.44 | [23 empty] | VV | 0
|  | 109 : 71,20 |  | 71.2 | [23 empty] | VV | 0
|  | 110 : 27,41 |  | 27.41 | [23 empty] | VV | 0
|  | 111 : 2,81 |  | 2.81 | [23 empty] | VV | 0
|  | 112 : 4,49 |  | 4.49 | [23 empty] | VV | 0
|  | 113 : 1,25 |  | 1.25 | [23 empty] | VV | 0
|  | 114 : 1,22 |  | 1.22 | [23 empty] | VV | 0
|  | 115 : 10,00 |  | 10 | [23 empty] | VV | 0
|  | 116 : 9,69 |  | 9.69 | [23 empty] | VV | 0
|  | 117 : 10,24 |  | 10.24 | [23 empty] | VV | 0
|  | 118 : 10,05 |  | 10.05 | [23 empty] | VV | 0
|  | 119 : 9,98 |  | 9.98 | [23 empty] | VV | 0
|  | 120 : 17,95 |  | 17.95 | [23 empty] | VV | 0
|  | 121 : 20,35 |  | 20.35 | [23 empty] | VV | 0
|  | 201 : 42,42 |  | 42.42 | [23 empty] | VV | 0
|  | 202 : 1,87 |  | 1.87 | [23 empty] | VV | 0
|  | 203 : 1,35 |  | 1.35 | [23 empty] | VV | 0
|  | 204 : 2,50 |  | 2.5 | [23 empty] | VV | 0
|  | 205 : 0,85 |  | 0.85 | [23 empty] | VV | 0
|  | 206 : 0,85 |  | 0.85 | [23 empty] | VV | 0
|  | 207 : 8,67 |  | 8.67 | [23 empty] | VV | 0
|  | 208 : 6,51 |  | 6.51 | [23 empty] | VV | 0
|  | 209 : 0,86 |  | 0.86 | [23 empty] | VV | 0
|  | 210 : 1,23 |  | 1.23 | [23 empty] | VV | 0
|  | 211 : 1,43 |  | 1.43 | [23 empty] | VV | 0
|  | 212 : 4,34 |  | 4.34 | [23 empty] | VV | 0
|  | 213 : 9,81 |  | 9.81 | [23 empty] | VV | 0
|  | 214 : 2,43 |  | 2.43 | [23 empty] | VV | 0
Díl: | 5 | Komunikace |  |  |  | 0 |  | 0 |  | 0 |  | 0 |  | 10.07 |  | 0 |  |  |  |  | 20.63 | [6 empty] | DIL
14 | 596811111RT4 | Kladení dlažby včetně dodávky dlaždic betonových, rozměru 500 x 500 mm, tloušťky 50 mm, do lože z kameniva těženého | m2 | 55 |  | 0 |  | 0 |  | 0 | 21 | 0 | 0.1831 | 10.07 | 0 | 0 | 822-1 | RTS 26/ I | RTS 25/ I | 0.375 | 20.63 |  | Práce | Běžná |  |  |  | POL1_
|  | komunikací pro pěší, z dlaždic betonových a teracových, do velikosti dlaždic 0,25 m2, s provedením lože do tl. 30 mm, s vyplněním spár a se smetením přebytečného materiálu na vzdálenost do 3 m | [25 empty] | SPI |  | komunikací pro pěší, z dlaždic betonových a teracových, do velikosti dlaždic 0,25 m2, s provedením lože do tl. 30 mm, s vyplněním spár a se smetením přebytečného materiálu na vzdálenost do 3 m
|  | okapový chodník : 110,00*0,50 |  | 55 | [23 empty] | VV | 0
Díl: | 6 | Úpravy povrchu, podlahy |  |  |  | 0 |  | 0 |  | 0 |  | 0 |  | 0.26 |  | 0 |  |  |  |  | 19.8 | [6 empty] | DIL
15 | 602011189R00 | Omítka stěn z hotových směsí vrstva mozaiková, akrylátová, , tloušťka vrstvy 2 mm, | m2 | 55 |  | 0 |  | 0 |  | 0 | 21 | 0 | 0.00473 | 0.26 | 0 | 0 | 801-1 | RTS 26/ I | RTS 25/ I | 0.36 | 19.8 |  | Práce | Běžná |  |  |  | POL1_
|  | po jednotlivých vrstvách | [25 empty] | SPI
|  | sokl : 55,00 |  | 55 | [23 empty] | VV | 0
Díl: | 61 | Úpravy povrchů vnitřní |  |  |  | 0 |  | 0 |  | 0 |  | 0 |  | 24.15 |  | 0 |  |  |  |  | 570.93 | [6 empty] | DIL
16 | 611474611R00 | Omítka vnitřní stropů ze suché směsi dvouvrstvá, vápenný štuk, ruční zpracování, na pálené cihly a tvarovky | m2 | 58.18 |  | 0 |  | 0 |  | 0 | 21 | 0 | 0.03337 | 1.94 | 0 | 0 | 801-1 | RTS 26/ I | RTS 25/ I | 1.0849 | 63.12 |  | Práce | Běžná |  |  |  | POL1_
|  | kompletní souvrství | [25 empty] | SPI
|  | včetně pomocného lešení | [25 empty] | POP
|  | 001 : 7,45 |  | 7.45 | [23 empty] | VV | 0
|  | 002 : 2,37 |  | 2.37 | [23 empty] | VV | 0
|  | 003 : 7,31 |  | 7.31 | [23 empty] | VV | 0
|  | 004 : 15,51 |  | 15.51 | [23 empty] | VV | 0
|  | 005 : 25,54 |  | 25.54 | [23 empty] | VV | 0
17 | 612421431R00 | Oprava vnitřních vápenných omítek stěn v množství opravované plochy přes 30 do 50 %, štukových | m2 | 709.08 |  | 0 |  | 0 |  | 0 | 21 | 0 | 0.02606 | 18.48 | 0 | 0 | 801-4 | RTS 26/ I | RTS 25/ I | 0.58225 | 412.86 |  | Práce | Běžná |  |  |  | POL1_
|  | Včetně pomocného pracovního lešení o výšce podlahy do 1900 mm a pro zatížení do 1,5 kPa. | [25 empty] | POP
|  | 101 : 6,25*2 |  | 12.5 | [23 empty] | VV | 0
|  | 102 : 34,23*2 |  | 68.46 | [23 empty] | VV | 0
|  | 103 : 6,54*2 |  | 13.08 | [23 empty] | VV | 0
|  | 104 : 13,14*2 |  | 26.28 | [23 empty] | VV | 0
|  | 105 : 8,59*2 |  | 17.18 | [23 empty] | VV | 0
|  | 106 : 0,91*2 |  | 1.82 | [23 empty] | VV | 0
|  | 107 : 1,68*2 |  | 3.36 | [23 empty] | VV | 0
|  | 108 : 1,44*2 |  | 2.88 | [23 empty] | VV | 0
|  | 109 : 71,20*2 |  | 142.4 | [23 empty] | VV | 0
|  | 110 : 27,41*2 |  | 54.82 | [23 empty] | VV | 0
|  | 111 : 2,81*2 |  | 5.62 | [23 empty] | VV | 0
|  | 112 : 4,49*2 |  | 8.98 | [23 empty] | VV | 0
|  | 113 : 1,25*2 |  | 2.5 | [23 empty] | VV | 0
|  | 114 : 1,22*2 |  | 2.44 | [23 empty] | VV | 0
|  | 115 : 10,00*2 |  | 20 | [23 empty] | VV | 0
|  | 116 : 9,69*2 |  | 19.38 | [23 empty] | VV | 0
|  | 117 : 10,24*2 |  | 20.48 | [23 empty] | VV | 0
|  | 118 : 10,05*2 |  | 20.1 | [23 empty] | VV | 0
|  | 119 : 9,98*2 |  | 19.96 | [23 empty] | VV | 0
|  | 120 : 17,95*2 |  | 35.9 | [23 empty] | VV | 0
|  | 121 : 20,35*2 |  | 40.7 | [23 empty] | VV | 0
|  | 201 : 42,42*2 |  | 84.84 | [23 empty] | VV | 0
|  | 202 : 1,87*2 |  | 3.74 | [23 empty] | VV | 0
|  | 203 : 1,35*2 |  | 2.7 | [23 empty] | VV | 0
|  | 204 : 2,50*2 |  | 5 | [23 empty] | VV | 0
|  | 205 : 0,85*2 |  | 1.7 | [23 empty] | VV | 0
|  | 206 : 0,85*2 |  | 1.7 | [23 empty] | VV | 0
|  | 207 : 8,67*2 |  | 17.34 | [23 empty] | VV | 0
|  | 208 : 6,51*2 |  | 13.02 | [23 empty] | VV | 0
|  | 209 : 0,86*2 |  | 1.72 | [23 empty] | VV | 0
|  | 210 : 1,23*2 |  | 2.46 | [23 empty] | VV | 0
|  | 211 : 1,43*2 |  | 2.86 | [23 empty] | VV | 0
|  | 212 : 4,34*2 |  | 8.68 | [23 empty] | VV | 0
|  | 213 : 9,81*2 |  | 19.62 | [23 empty] | VV | 0
|  | 214 : 2,43*2 |  | 4.86 | [23 empty] | VV | 0
18 | 612474611R00 | Omítka vnitřní stěn ze suché směsi třívrstvá, vápenocementové jádro, vápenný štuk, na pálené cihly a tvarovky, ruční zpracování | m2 | 116.36 |  | 0 |  | 0 |  | 0 | 21 | 0 | 0.03203 | 3.73 | 0 | 0 | 801-1 | RTS 26/ I | RTS 25/ I | 0.816 | 94.95 |  | Práce | Běžná |  |  |  | POL1_
|  | kompletní souvrství | [25 empty] | SPI
|  | 001 : 7,45*2 |  | 14.9 | [23 empty] | VV | 0
|  | 002 : 2,37*2 |  | 4.74 | [23 empty] | VV | 0
|  | 003 : 7,31*2 |  | 14.62 | [23 empty] | VV | 0
|  | 004 : 15,51*2 |  | 31.02 | [23 empty] | VV | 0
|  | 005 : 25,54*2 |  | 51.08 | [23 empty] | VV | 0
Díl: | 62 | Úpravy povrchu, podlahy |  |  |  | 0 |  | 0 |  | 0 |  | 0 |  | 9.93 |  | 0 |  |  |  |  | 662.23 | [6 empty] | DIL
19 | 602015187R00 | Omítka stěn z hotových směsí vrchní tenkovrstvá, silikonová, rýhovaná, tloušťka vrstvy 2 mm, | m2 | 480 |  | 0 |  | 0 |  | 0 | 21 | 0 | 0.00284 | 1.36 | 0 | 0 | 801-1 | RTS 26/ I | RTS 25/ I | 0.24234 | 116.32 |  | Práce | Běžná |  |  |  | POL1_
|  | po jednotlivých vrstvách | [25 empty] | SPI
20 | 620991121R00 | Zakrývání výplní vnějších otvorů z postaveného lešení | m2 | 41.7419 |  | 0 |  | 0 |  | 0 | 21 | 0 | 4e-05 | 0 | 0 | 0 | 801-1 | RTS 26/ I | RTS 25/ I | 0.08 | 3.34 |  | Práce | Běžná |  |  |  | POL1_
|  | s rámy a zárubněmi, zábradlí, předmětů oplechování apod., které se zřizují ještě před úpravami povrchu, před jejich znečištěním při úpravách povrchu nástřikem plastických (lepivých) maltovin | [25 empty] | SPI |  | s rámy a zárubněmi, zábradlí, předmětů oplechování apod., které se zřizují ještě před úpravami povrchu, před jejich znečištěním při úpravách povrchu nástřikem plastických (lepivých) maltovin
|  | 3*1,25*1,25+22*0,86*1,10+0,75*1,40+4*1,45*1,45+4*0,57*0,58 |  | 36.2819 | [23 empty] | VV | 0
|  | 1,00*2,10 |  | 2.1 | [23 empty] | VV | 0
|  | 1,60*2,10 |  | 3.36 | [23 empty] | VV | 0
21 | 622477125R00 | Oprava vnějších hladkých omítek stěn složitost fasády I.-II., množství opravované plochy 41 až 50 % | m2 | 480 |  | 0 |  | 0 |  | 0 | 21 | 0 | 0.01207 | 5.79 | 0 | 0 | 801-4 | RTS 26/ I | RTS 25/ I | 0.53729 | 257.9 |  | Práce | Běžná |  |  |  | POL1_
|  | postřik vodou a jednovrstvé doplnění omítky | [25 empty] | SPI
22 | 622481211RT2 | Vyztužení povrchových úprav vnějších stěn stěrkou s výztužnou sklotextilní tkaninou, s dodávkou sítě a stěrkového tmelu | m2 | 535 |  | 0 |  | 0 |  | 0 | 21 | 0 | 0.00367 | 1.96 | 0 | 0 | 801-1 | RTS 26/ I | RTS 25/ I | 0.36 | 192.6 |  | Práce | Běžná |  |  |  | POL1_
|  | fasáda : 480,00 |  | 480 | [23 empty] | VV | 0
|  | sokl : 55,00 |  | 55 | [23 empty] | VV | 0
23 | 622904112R00 | Očištění fasád tlakovou vodou, složitost fasády 1 - 2 | m2 | 480 |  | 0 |  | 0 |  | 0 | 21 | 0 | 2e-05 | 0.01 | 0 | 0 | 801-1 | RTS 26/ I | RTS 25/ I | 0.11 | 52.8 |  | Práce | Běžná |  |  |  | POL1_
24 | 629451112R00 | Vyrovnávací vrstva z cementové malty šířky přes 150 do 300 mm | m | 31.5 |  | 0 |  | 0 |  | 0 | 21 | 0 | 0.0212 | 0.67 | 0 | 0 | 801-4 | RTS 26/ I | RTS 25/ I | 0.18 | 5.67 |  | Práce | Běžná |  |  |  | POL1_
|  | pod klempířskými prvky, | [25 empty] | SPI
|  | 3*1,25+22*0,86+0,75+4*1,45+4*0,57 |  | 31.5 | [23 empty] | VV | 0
25 | 602016199R00 | Penetrační nátěr stěn | m2 | 480 |  | 0 |  | 0 |  | 0 | 21 | 0 | 0.0003 | 0.14 | 0 | 0 |  | Vlastní | Indiv | 0.07 | 33.6 |  | Práce | Běžná |  |  |  | POL1_
26 | 621111111KR1 | Lišta zákládací včetně dodávky | m | 110 |  | 0 |  | 0 |  | 0 | 21 | 0 | 0 | 0 | 0 | 0 |  | Vlastní | Indiv | 0 | 0 |  | Práce | Běžná |  |  |  | POL1_
27 | 621111112KR1 | Lišta s okapničkou včetně dodávky | m | 35 |  | 0 |  | 0 |  | 0 | 21 | 0 | 0 | 0 | 0 | 0 |  | Vlastní | Indiv | 0 | 0 |  | Práce | Běžná |  |  |  | POL1_
28 | 621111113KR1 | Parapetová lišta včetně dodávky | m | 31.5 |  | 0 |  | 0 |  | 0 | 21 | 0 | 0 | 0 | 0 | 0 |  | Vlastní | Indiv | 0 | 0 |  | Práce | Běžná |  |  |  | POL1_
29 | 621111114KR1 | Apu lišta včetně dodávky | m | 160 |  | 0 |  | 0 |  | 0 | 21 | 0 | 0 | 0 | 0 | 0 |  | Vlastní | Indiv | 0 | 0 |  | Práce | Běžná |  |  |  | POL1_
30 | 621111115KR1 | Rohová lišta včetně dodávky | m | 180 |  | 0 |  | 0 |  | 0 | 21 | 0 | 0 | 0 | 0 | 0 |  | Vlastní | Indiv | 0 | 0 |  | Práce | Běžná |  |  |  | POL1_
Díl: | 63 | Podlahy a podlahové konstrukce |  |  |  | 0 |  | 0 |  | 0 |  | 0 |  | 53.25 |  | 0 |  |  |  |  | 258.35 | [6 empty] | DIL
31 | 631342821R00 | Mazanina z betonu lehkého hutného konstrukčního tloušťky přes 50 do 80 mm z polystyrenbetonu, 0,2 MPa | m3 | 17.5 |  | 0 |  | 0 |  | 0 | 21 | 0 | 0.20702 | 3.62 | 0 | 0 | 801-1 | RTS 26/ I | RTS 25/ I | 5.24 | 91.7 |  | Práce | Běžná |  |  |  | POL1_
|  | střecha : 350,00*((0,10+0,00)/2) |  | 17.5 | [23 empty] | VV | 0
32 | 632411140R00 | Potěr ze suchých směsí samonivelační anhydritový, tloušťky 40 mm, bez penetrace | m2 | 350 |  | 0 |  | 0 |  | 0 | 21 | 0 | 0.0756 | 26.46 | 0 | 0 | 801-1 | RTS 26/ I | RTS 25/ I | 0.385 | 134.75 |  | Práce | Běžná |  |  |  | POL1_
|  | s rozprostřením a uhlazením | [25 empty] | SPI
|  | střecha : 350,00 |  | 350 | [23 empty] | VV | 0
33 | 639571110R00 | Podklad pod okapových chodník ze štěrku tl. 100 mm | m2 | 55 |  | 0 |  | 0 |  | 0 | 21 | 0 | 0.18 | 9.9 | 0 | 0 | 801-1 | RTS 26/ I | RTS 25/ I | 0.17 | 9.35 |  | Práce | Běžná |  |  |  | POL1_
|  | bez obrubníku | [25 empty] | SPI
|  | 110,00*0,50 |  | 55 | [23 empty] | VV | 0
34 | 639571311R00 | Textilie proti prorůstání 45 g/m2 | m2 | 55 |  | 0 |  | 0 |  | 0 | 21 | 0 | 8e-05 | 0 | 0 | 0 | 801-1 | RTS 26/ I | RTS 25/ I | 0.13 | 7.15 |  | Práce | Běžná |  |  |  | POL1_
35 | 639561121R00 | Obrubník pro okapový chodník výšky 250 mm, šedý | m | 110 |  | 0 |  | 0 |  | 0 | 21 | 0 | 0.12068 | 13.27 | 0 | 0 | 801-1 | RTS 26/ I | RTS 25/ I | 0.14 | 15.4 |  | Práce | Běžná |  |  |  | POL1_
|  | se zřízením lože z betonu prostého tl. 5 až 10 cm. Včetně dodávky obrubníku. | [25 empty] | SPI
|  | okapový chodník : 110,00 |  | 110 | [23 empty] | VV | 0
Díl: | 91 | Doplňující práce na komunikaci |  |  |  | 0 |  | 0 |  | 0 |  | 0 |  | 0 |  | 0 |  |  |  |  | 0 | [6 empty] | DIL
36 | 911999111KR1 | Oprava stávajícího komínu | kpl | 1 |  | 0 |  | 0 |  | 0 | 21 | 0 | 0 | 0 | 0 | 0 |  | Vlastní | Indiv | 0 | 0 |  | Práce | Běžná |  |  |  | POL1_
Díl: | 94 | Lešení a stavební výtahy |  |  |  | 0 |  | 0 |  | 0 |  | 0 |  | 11 |  | 0 |  |  |  |  | 245.43 | [6 empty] | DIL
37 | 941941041R00 | Montáž lešení lehkého pracovního řadového s podlahami šířky od 1,00 do 1,20 m, výšky do 10 m | m2 | 500 |  | 0 |  | 0 |  | 0 | 21 | 0 | 0.01838 | 9.19 | 0 | 0 | 800-3 | RTS 26/ I | RTS 25/ I | 0.14 | 70 |  | Práce | Běžná |  |  |  | POL1_
|  | včetně kotvení | [25 empty] | SPI
|  | Včetně kotvení lešení. | [25 empty] | POP
38 | 941941291R00 | Montáž lešení lehkého pracovního řadového s podlahami příplatek za každý další i započatý měsíc použití lešení šířky od 1,00 do 1,20 m a výšky do 10 m | m2 | 1000 |  | 0 |  | 0 |  | 0 | 21 | 0 | 0.00097 | 0.97 | 0 | 0 | 800-3 | RTS 26/ I | RTS 25/ I | 0.01 | 10 |  | Práce | Běžná |  |  |  | POL1_
|  | včetně kotvení | [25 empty] | SPI
39 | 941941841R00 | Demontáž lešení lehkého řadového s podlahami šířky přes 1 do 1,2 m, výšky do 10 m | m2 | 500 |  | 0 |  | 0 |  | 0 | 21 | 0 | 0 | 0 | 0 | 0 | 800-3 | RTS 26/ I | RTS 25/ I | 0.126 | 63 |  | Práce | Běžná |  |  |  | POL1_
40 | 941955001R00 | Lešení lehké pracovní pomocné pomocné, o výšce lešeňové podlahy do 1,2 m | m2 | 412.72 |  | 0 |  | 0 |  | 0 | 21 | 0 | 0.00121 | 0.5 | 0 | 0 | 800-3 | RTS 26/ I | RTS 25/ I | 0.18 | 74.29 |  | Práce | Běžná |  |  |  | POL1_
|  | 001 : 7,45 |  | 7.45 | [23 empty] | VV | 0
|  | 002 : 2,37 |  | 2.37 | [23 empty] | VV | 0
|  | 003 : 7,31 |  | 7.31 | [23 empty] | VV | 0
|  | 004 : 15,51 |  | 15.51 | [23 empty] | VV | 0
|  | 005 : 25,54 |  | 25.54 | [23 empty] | VV | 0
|  | 101 : 6,25 |  | 6.25 | [23 empty] | VV | 0
|  | 102 : 34,23 |  | 34.23 | [23 empty] | VV | 0
|  | 103 : 6,54 |  | 6.54 | [23 empty] | VV | 0
|  | 104 : 13,14 |  | 13.14 | [23 empty] | VV | 0
|  | 105 : 8,59 |  | 8.59 | [23 empty] | VV | 0
|  | 106 : 0,91 |  | 0.91 | [23 empty] | VV | 0
|  | 107 : 1,68 |  | 1.68 | [23 empty] | VV | 0
|  | 108 : 1,44 |  | 1.44 | [23 empty] | VV | 0
|  | 109 : 71,20 |  | 71.2 | [23 empty] | VV | 0
|  | 110 : 27,41 |  | 27.41 | [23 empty] | VV | 0
|  | 111 : 2,81 |  | 2.81 | [23 empty] | VV | 0
|  | 112 : 4,49 |  | 4.49 | [23 empty] | VV | 0
|  | 113 : 1,25 |  | 1.25 | [23 empty] | VV | 0
|  | 114 : 1,22 |  | 1.22 | [23 empty] | VV | 0
|  | 115 : 10,00 |  | 10 | [23 empty] | VV | 0
|  | 116 : 9,69 |  | 9.69 | [23 empty] | VV | 0
|  | 117 : 10,24 |  | 10.24 | [23 empty] | VV | 0
|  | 118 : 10,05 |  | 10.05 | [23 empty] | VV | 0
|  | 119 : 9,98 |  | 9.98 | [23 empty] | VV | 0
|  | 120 : 17,95 |  | 17.95 | [23 empty] | VV | 0
|  | 121 : 20,35 |  | 20.35 | [23 empty] | VV | 0
|  | 201 : 42,42 |  | 42.42 | [23 empty] | VV | 0
|  | 202 : 1,87 |  | 1.87 | [23 empty] | VV | 0
|  | 203 : 1,35 |  | 1.35 | [23 empty] | VV | 0
|  | 204 : 2,50 |  | 2.5 | [23 empty] | VV | 0
|  | 205 : 0,85 |  | 0.85 | [23 empty] | VV | 0
|  | 206 : 0,85 |  | 0.85 | [23 empty] | VV | 0
|  | 207 : 8,67 |  | 8.67 | [23 empty] | VV | 0
|  | 208 : 6,51 |  | 6.51 | [23 empty] | VV | 0
|  | 209 : 0,86 |  | 0.86 | [23 empty] | VV | 0
|  | 210 : 1,23 |  | 1.23 | [23 empty] | VV | 0
|  | 211 : 1,43 |  | 1.43 | [23 empty] | VV | 0
|  | 212 : 4,34 |  | 4.34 | [23 empty] | VV | 0
|  | 213 : 9,81 |  | 9.81 | [23 empty] | VV | 0
|  | 214 : 2,43 |  | 2.43 | [23 empty] | VV | 0
41 | 944944011R00 | Montáž ochranné sítě z umělých vláken | m2 | 500 |  | 0 |  | 0 |  | 0 | 21 | 0 | 0 | 0 | 0 | 0 | 800-3 | RTS 26/ I | RTS 25/ I | 0.03 | 15 |  | Práce | Běžná |  |  |  | POL1_
42 | 944944031R00 | Montáž ochranné sítě příplatek k ceně za každý další i započatý měsíc použití ochranných sítí z umělých vláken | m2 | 1000 |  | 0 |  | 0 |  | 0 | 21 | 0 | 5e-05 | 0.05 | 0 | 0 | 800-3 | RTS 26/ I | RTS 25/ I | 0 | 0 |  | Práce | Běžná |  |  |  | POL1_
43 | 944944081R00 | Demontáž ochranné sítě z umělých vláken | m2 | 500 |  | 0 |  | 0 |  | 0 | 21 | 0 | 0 | 0 | 0 | 0 | 800-3 | RTS 26/ I | RTS 25/ I | 0.018 | 9 |  | Práce | Běžná |  |  |  | POL1_
44 | 944945013R00 | Montáž záchytné stříšky šířky přes 2 m | m | 10 |  | 0 |  | 0 |  | 0 | 21 | 0 | 0.02372 | 0.24 | 0 | 0 | 800-3 | RTS 26/ I | RTS 25/ I | 0.24 | 2.4 |  | Práce | Běžná |  |  |  | POL1_
45 | 944945193R00 | Montáž záchytné stříšky příplatek k ceně za každý další i započatý měsíc použití záchytné stříšky šířky přes 2 m | m | 20 |  | 0 |  | 0 |  | 0 | 21 | 0 | 0.00225 | 0.05 | 0 | 0 | 800-3 | RTS 26/ I | RTS 25/ I | 0.01 | 0.2 |  | Práce | Běžná |  |  |  | POL1_
46 | 944945813R00 | Demontáž záchytné stříšky šířky přes 2 m | m | 10 |  | 0 |  | 0 |  | 0 | 21 | 0 | 0 | 0 | 0 | 0 | 800-3 | RTS 26/ I | RTS 25/ I | 0.154 | 1.54 |  | Práce | Běžná |  |  |  | POL1_
|  | zřizované současně s lehkým nebo těžkým lešením, | [25 empty] | SPI
Díl: | 95 | Dokončovací konstrukce na pozemních stavbách |  |  |  | 0 |  | 0 |  | 0 |  | 0 |  | 0.02 |  | 0 |  |  |  |  | 127.94 | [6 empty] | DIL
47 | 952901111R00 | Vyčištění budov a ostatních objektů budov bytové nebo občanské výstavby - zametení a umytí podlah, dlažeb, obkladů, schodů v místnostech, chodbách a schodištích, vyčištění a umytí oken, dveří s rámy, zárubněmi, umytí a vyčištění jiných zasklených a natíraných ploch a zařizovacích předmětů před předáním do užívání světlá výška podlaží do 4 m | m2 | 412.72 |  | 0 |  | 0 |  | 0 | 21 | 0 | 4e-05 | 0.02 | 0 | 0 | 801-1 | RTS 26/ I | RTS 25/ I | 0.31 | 127.94 |  | Práce | Běžná |  |  |  | POL1_
|  | 001 : 7,45 |  | 7.45 | [23 empty] | VV | 0
|  | 002 : 2,37 |  | 2.37 | [23 empty] | VV | 0
|  | 003 : 7,31 |  | 7.31 | [23 empty] | VV | 0
|  | 004 : 15,51 |  | 15.51 | [23 empty] | VV | 0
|  | 005 : 25,54 |  | 25.54 | [23 empty] | VV | 0
|  | 101 : 6,25 |  | 6.25 | [23 empty] | VV | 0
|  | 102 : 34,23 |  | 34.23 | [23 empty] | VV | 0
|  | 103 : 6,54 |  | 6.54 | [23 empty] | VV | 0
|  | 104 : 13,14 |  | 13.14 | [23 empty] | VV | 0
|  | 105 : 8,59 |  | 8.59 | [23 empty] | VV | 0
|  | 106 : 0,91 |  | 0.91 | [23 empty] | VV | 0
|  | 107 : 1,68 |  | 1.68 | [23 empty] | VV | 0
|  | 108 : 1,44 |  | 1.44 | [23 empty] | VV | 0
|  | 109 : 71,20 |  | 71.2 | [23 empty] | VV | 0
|  | 110 : 27,41 |  | 27.41 | [23 empty] | VV | 0
|  | 111 : 2,81 |  | 2.81 | [23 empty] | VV | 0
|  | 112 : 4,49 |  | 4.49 | [23 empty] | VV | 0
|  | 113 : 1,25 |  | 1.25 | [23 empty] | VV | 0
|  | 114 : 1,22 |  | 1.22 | [23 empty] | VV | 0
|  | 115 : 10,00 |  | 10 | [23 empty] | VV | 0
|  | 116 : 9,69 |  | 9.69 | [23 empty] | VV | 0
|  | 117 : 10,24 |  | 10.24 | [23 empty] | VV | 0
|  | 118 : 10,05 |  | 10.05 | [23 empty] | VV | 0
|  | 119 : 9,98 |  | 9.98 | [23 empty] | VV | 0
|  | 120 : 17,95 |  | 17.95 | [23 empty] | VV | 0
|  | 121 : 20,35 |  | 20.35 | [23 empty] | VV | 0
|  | 201 : 42,42 |  | 42.42 | [23 empty] | VV | 0
|  | 202 : 1,87 |  | 1.87 | [23 empty] | VV | 0
|  | 203 : 1,35 |  | 1.35 | [23 empty] | VV | 0
|  | 204 : 2,50 |  | 2.5 | [23 empty] | VV | 0
|  | 205 : 0,85 |  | 0.85 | [23 empty] | VV | 0
|  | 206 : 0,85 |  | 0.85 | [23 empty] | VV | 0
|  | 207 : 8,67 |  | 8.67 | [23 empty] | VV | 0
|  | 208 : 6,51 |  | 6.51 | [23 empty] | VV | 0
|  | 209 : 0,86 |  | 0.86 | [23 empty] | VV | 0
|  | 210 : 1,23 |  | 1.23 | [23 empty] | VV | 0
|  | 211 : 1,43 |  | 1.43 | [23 empty] | VV | 0
|  | 212 : 4,34 |  | 4.34 | [23 empty] | VV | 0
|  | 213 : 9,81 |  | 9.81 | [23 empty] | VV | 0
|  | 214 : 2,43 |  | 2.43 | [23 empty] | VV | 0
Díl: | 96 | Bourání konstrukcí |  |  |  | 0 |  | 0 |  | 0 |  | 0 |  | 0 |  | 38.75 |  |  |  |  | 226.08 | [6 empty] | DIL
48 | 965081713R00 | Bourání podlah z keramických dlaždic, tloušťky do 10 mm, plochy přes 1 m2 | m2 | 7.42 |  | 0 |  | 0 |  | 0 | 21 | 0 | 0 | 0 | 0.02 | 0.15 | 801-3 | RTS 26/ I | RTS 25/ I | 0.15 | 1.11 |  | Práce | Běžná |  |  |  | POL1_
|  | bez podkladního lože, s jakoukoliv výplní spár | [25 empty] | SPI
|  | 202 : 1,87 |  | 1.87 | [23 empty] | VV | 0
|  | 203 : 1,35 |  | 1.35 | [23 empty] | VV | 0
|  | 204 : 2,50 |  | 2.5 | [23 empty] | VV | 0
|  | 205 : 0,85 |  | 0.85 | [23 empty] | VV | 0
|  | 206 : 0,85 |  | 0.85 | [23 empty] | VV | 0
49 | 968061125R00 | Vyvěšení nebo zavěšení dřevěných křídel dveří, plochy do 2 m2 | kus | 29 |  | 0 |  | 0 |  | 0 | 21 | 0 | 0 | 0 | 0 | 0 | 801-3 | RTS 26/ I | RTS 25/ I | 0.05 | 1.45 |  | Práce | Běžná |  |  |  | POL1_
|  | oken, dveří a vrat, s uložením a opětovným zavěšením po provedení stavebních změn, | [25 empty] | SPI
50 | 978011191R00 | Otlučení omítek vápenných nebo vápenocementových vnitřních s vyškrabáním spár, s očištěním zdiva stropů, v rozsahu do 100 % | m2 | 58.18 |  | 0 |  | 0 |  | 0 | 21 | 0 | 0 | 0 | 0.05 | 2.91 | 801-3 | RTS 26/ I | RTS 25/ I | 0.33 | 19.2 |  | Práce | Běžná |  |  |  | POL1_
|  | 001 : 7,45 |  | 7.45 | [23 empty] | VV | 0
|  | 002 : 2,37 |  | 2.37 | [23 empty] | VV | 0
|  | 003 : 7,31 |  | 7.31 | [23 empty] | VV | 0
|  | 004 : 15,51 |  | 15.51 | [23 empty] | VV | 0
|  | 005 : 25,54 |  | 25.54 | [23 empty] | VV | 0
51 | 978013161R00 | Otlučení omítek vápenných nebo vápenocementových vnitřních s vyškrabáním spár, s očištěním zdiva stěn, v rozsahu do 50 % | m2 | 709.08 |  | 0 |  | 0 |  | 0 | 21 | 0 | 0 | 0 | 0.02 | 14.18 | 801-3 | RTS 26/ I | RTS 25/ I | 0.13 | 92.18 |  | Práce | Běžná |  |  |  | POL1_
|  | 101 : 6,25*2 |  | 12.5 | [23 empty] | VV | 0
|  | 102 : 34,23*2 |  | 68.46 | [23 empty] | VV | 0
|  | 103 : 6,54*2 |  | 13.08 | [23 empty] | VV | 0
|  | 104 : 13,14*2 |  | 26.28 | [23 empty] | VV | 0
|  | 105 : 8,59*2 |  | 17.18 | [23 empty] | VV | 0
|  | 106 : 0,91*2 |  | 1.82 | [23 empty] | VV | 0
|  | 107 : 1,68*2 |  | 3.36 | [23 empty] | VV | 0
|  | 108 : 1,44*2 |  | 2.88 | [23 empty] | VV | 0
|  | 109 : 71,20*2 |  | 142.4 | [23 empty] | VV | 0
|  | 110 : 27,41*2 |  | 54.82 | [23 empty] | VV | 0
|  | 111 : 2,81*2 |  | 5.62 | [23 empty] | VV | 0
|  | 112 : 4,49*2 |  | 8.98 | [23 empty] | VV | 0
|  | 113 : 1,25*2 |  | 2.5 | [23 empty] | VV | 0
|  | 114 : 1,22*2 |  | 2.44 | [23 empty] | VV | 0
|  | 115 : 10,00*2 |  | 20 | [23 empty] | VV | 0
|  | 116 : 9,69*2 |  | 19.38 | [23 empty] | VV | 0
|  | 117 : 10,24*2 |  | 20.48 | [23 empty] | VV | 0
|  | 118 : 10,05*2 |  | 20.1 | [23 empty] | VV | 0
|  | 119 : 9,98*2 |  | 19.96 | [23 empty] | VV | 0
|  | 120 : 17,95*2 |  | 35.9 | [23 empty] | VV | 0
|  | 121 : 20,35*2 |  | 40.7 | [23 empty] | VV | 0
|  | 201 : 42,42*2 |  | 84.84 | [23 empty] | VV | 0
|  | 202 : 1,87*2 |  | 3.74 | [23 empty] | VV | 0
|  | 203 : 1,35*2 |  | 2.7 | [23 empty] | VV | 0
|  | 204 : 2,50*2 |  | 5 | [23 empty] | VV | 0
|  | 205 : 0,85*2 |  | 1.7 | [23 empty] | VV | 0
|  | 206 : 0,85*2 |  | 1.7 | [23 empty] | VV | 0
|  | 207 : 8,67*2 |  | 17.34 | [23 empty] | VV | 0
|  | 208 : 6,51*2 |  | 13.02 | [23 empty] | VV | 0
|  | 209 : 0,86*2 |  | 1.72 | [23 empty] | VV | 0
|  | 210 : 1,23*2 |  | 2.46 | [23 empty] | VV | 0
|  | 211 : 1,43*2 |  | 2.86 | [23 empty] | VV | 0
|  | 212 : 4,34*2 |  | 8.68 | [23 empty] | VV | 0
|  | 213 : 9,81*2 |  | 19.62 | [23 empty] | VV | 0
|  | 214 : 2,43*2 |  | 4.86 | [23 empty] | VV | 0
52 | 978013191R00 | Otlučení omítek vápenných nebo vápenocementových vnitřních s vyškrabáním spár, s očištěním zdiva stěn, v rozsahu do 100 % | m2 | 116.36 |  | 0 |  | 0 |  | 0 | 21 | 0 | 0 | 0 | 0.046 | 5.35 | 801-3 | RTS 26/ I | RTS 25/ I | 0.26 | 30.25 |  | Práce | Běžná |  |  |  | POL1_
|  | 001 : 7,45*2 |  | 14.9 | [23 empty] | VV | 0
|  | 002 : 2,37*2 |  | 4.74 | [23 empty] | VV | 0
|  | 003 : 7,31*2 |  | 14.62 | [23 empty] | VV | 0
|  | 004 : 15,51*2 |  | 31.02 | [23 empty] | VV | 0
|  | 005 : 25,54*2 |  | 51.08 | [23 empty] | VV | 0
53 | 978015261R00 | Otlučení omítek vápenných nebo vápenocementových vnějších s vyškrabáním spár, s očištěním zdiva 1. až 4. stupni složitosti, v rozsahu do 50 % | m2 | 480 |  | 0 |  | 0 |  | 0 | 21 | 0 | 0 | 0 | 0.029 | 13.92 | 801-3 | RTS 26/ I | RTS 25/ I | 0.15 | 72 |  | Práce | Běžná |  |  |  | POL1_
54 | 978059531R00 | Odsekání a odebrání obkladů stěn z obkládaček vnitřních z jakýchkoliv materiálů, plochy přes 2 m2 | m2 | 32.97 |  | 0 |  | 0 |  | 0 | 21 | 0 | 0 | 0 | 0.068 | 2.24 | 801-3 | RTS 26/ I | RTS 25/ I | 0.3 | 9.89 |  | Práce | Běžná |  |  |  | POL1_
|  | včetně otlučení podkladní omítky až na zdivo, | [25 empty] | SPI
|  | 202 : 2*(1,18+1,44)*1,40 |  | 7.336 | [23 empty] | VV | 0
|  | 203 : 2*(1,18+1,14)*1,40 |  | 6.496 | [23 empty] | VV | 0
|  | 204 : 2*(1,615+1,44)*1,40 |  | 8.554 | [23 empty] | VV | 0
|  | 205 : 2*(0,75+1,14)*1,40 |  | 5.292 | [23 empty] | VV | 0
|  | 206 : 2*(0,75+1,14)*1,40 |  | 5.292 | [23 empty] | VV | 0
Díl: | 99 | Staveništní přesun hmot |  |  |  | 0 |  | 0 |  | 0 |  | 0 |  | 0 |  | 0 |  |  |  |  | 195.65 | [6 empty] | DIL
55 | 999281105R00 | Přesun hmot pro opravy a údržbu objektů pro opravy a údržbu dosavadních objektů včetně vnějších plášťů výšky do 6 m, | t | 208.4688 |  | 0 |  | 0 |  | 0 | 21 | 0 | 0 | 0 | 0 | 0 | 801-4 | RTS 26/ I | RTS 25/ I | 0.9385 | 195.65 |  | Přesun hmot | Běžná |  |  |  | POL7_
|  | oborů 801, 803, 811 a 812 | [25 empty] | SPI
Díl: | VRN | VRN |  |  |  | 0 |  | 0 |  | 0 |  | 0 |  | 0 |  | 0 |  |  |  |  | 0 | [6 empty] | DIL
56 | VRN02 | Zařízení staveniště | kpl | 1 |  | 0 |  | 0 |  | 0 | 21 | 0 | 0 | 0 | 0 | 0 |  | Vlastní | Indiv | 0 | 0 |  | Práce | Běžná |  |  |  | POL1_
57 | VRN03 | Provozní vlivy | kpl | 1 |  | 0 |  | 0 |  | 0 | 21 | 0 | 0 | 0 | 0 | 0 |  | Vlastní | Indiv | 0 | 0 |  | Práce | Běžná |  |  |  | POL1_
58 | VRN05 | Mimostaveništní doprava materiálu | kpl | 1 |  | 0 |  | 0 |  | 0 | 21 | 0 | 0 | 0 | 0 | 0 |  | Vlastní | Indiv | 0 | 0 |  | Práce | Běžná |  |  |  | POL1_
59 | VRN06 | Vzorkování dlažeb, obkladů, jiné | kpl | 1 |  | 0 |  | 0 |  | 0 | 21 | 0 | 0 | 0 | 0 | 0 |  | Vlastní | Indiv | 0 | 0 |  | Práce | Běžná |  |  |  | POL1_
Díl: | 711 | Izolace proti vodě |  |  |  | 0 |  | 0 |  | 0 |  | 0 |  | 1.54 |  | 0 |  |  |  |  | 124.52 | [6 empty] | DIL
60 | 711112001RZ1 | Provedení izolace proti zemní vlhkosti natěradly za studena na ploše svislé, včetně pomocného lešení o výšce podlahy do 1900 mm a pro zatížení do 1,5 kPa. nátěrem penetračním, 1x nátěr, včetně dodávky penetračního laku ALP | m2 | 110 |  | 0 |  | 0 |  | 0 | 21 | 0 | 0.00052 | 0.06 | 0 | 0 | 800-711 | RTS 26/ I | RTS 25/ I | 0.05 | 5.5 |  | Práce | Běžná |  |  |  | POL1_
|  | sokl : 110,00*1,00 |  | 110 | [23 empty] | VV | 0
61 | 711132311R00 | Provedení izolace proti zemní vlhkosti pásy na sucho svislá, , nopovou fólií včetně uchycovacích prvků | m2 | 110 |  | 0 |  | 0 |  | 0 | 21 | 0 | 0.0001 | 0.01 | 0 | 0 | 800-711 | RTS 26/ I | RTS 25/ I | 0.34 | 37.4 |  | Práce | Běžná |  |  |  | POL1_
62 | 711191271R00 | Provedení izolace proti zemní vlhkosti ostatní svislé uložení, podkladní textilie, bez dodávky materiálu | m2 | 110 |  | 0 |  | 0 |  | 0 | 21 | 0 | 0 | 0 | 0 | 0 | 800-711 | RTS 26/ I | RTS 25/ I | 0.11 | 12.1 |  | Práce | Běžná |  |  |  | POL1_7
63 | 711823129RT2 | Ochrana konstrukcí nopovou fólií ukončovací lišta, , včetně dodávky lišty | m | 110 |  | 0 |  | 0 |  | 0 | 21 | 0 | 0.00053 | 0.06 | 0 | 0 | 800-711 | RTS 26/ I | RTS 25/ I | 0.1 | 11 |  | Práce | Běžná |  |  |  | POL1_7
64 | 711142559RZ9 | Provedení izolace proti vlhkosti na ploše svislé, asfaltovými pásy přitavením, 2 vrstva - včetně dodávky pásu dle PD | m2 | 110 |  | 0 |  | 0 |  | 0 | 21 | 0 | 0.01179 | 1.3 | 0 | 0 |  | Vlastní | RTS 24/ I | 0.532 | 58.52 |  | Práce | Běžná |  |  |  | POL1_
65 | 283231199 | Fólie nopová N8 tl. 0,6 mm | m2 | 132 |  | 0 |  | 0 |  | 0 | 21 | 0 | 0.00055 | 0.07 | 0 | 0 |  | Vlastní | Indiv | 0 | 0 |  | Specifikace | Běžná |  |  |  | POL3_0
|  | 110,00*1,2 |  | 132 | [23 empty] | VV | 0
66 | 693661999 | Geotextilie netkaná 300 g/m2 | m2 | 132 |  | 0 |  | 0 |  | 0 | 21 | 0 | 0.0003 | 0.04 | 0 | 0 |  | Vlastní | Indiv | 0 | 0 |  | Specifikace | Běžná |  |  |  | POL3_
|  | 110,00*1,2 |  | 132 | [23 empty] | VV | 0
67 | 998711203R00 | Přesun hmot pro izolace proti vodě svisle do 60 m | % |  |  | 0 |  | 0 |  | 0 | 21 | 0 | 0 | 0 | 0 | 0 | 800-711 | RTS 26/ I | RTS 25/ I | 0 | 0 |  | Přesun hmot | Běžná |  |  |  | POL7_
|  | 50 m vodorovně měřeno od těžiště půdorysné plochy skládky do těžiště půdorysné plochy objektu | [25 empty] | SPI
Díl: | 712 | Povlakové krytiny |  |  |  | 0 |  | 0 |  | 0 |  | 0 |  | 5.33 |  | 0 |  |  |  |  | 572.12 | [6 empty] | DIL
68 | 712311101RZ1 | Povlakové krytiny střech do 10° za studena nátěrem 1 x, penetračním nebo asfaltovým lakem, včetně dodávky materiálu | m2 | 350 |  | 0 |  | 0 |  | 0 | 21 | 0 | 0.00033 | 0.12 | 0 | 0 | 800-711 | RTS 26/ I | RTS 25/ I | 0.03 | 10.5 |  | Práce | Běžná |  |  |  | POL1_
69 | 712341559RZ3 | Povlakové krytiny střech do 10° pásy přitavením v celé ploše, 1 vrstva, včetně dodávky pásu izolačního z oxidovaného asfaltu natavitelného; nosná vložka skelná rohož | m2 | 350 |  | 0 |  | 0 |  | 0 | 21 | 0 | 0.0057 | 2 | 0 | 0 | 800-711 | RTS 26/ I | RTS 25/ I | 0.2 | 70 |  | Práce | Běžná |  |  |  | POL1_
70 | 712373111RV1 | Povlakové krytiny střech do 10° z termoplastické fólie kotvené do betonu, 6 kotev/m2, při tl. izolace do 300 mm, bez dodávky fólie, | m2 | 350 |  | 0 |  | 0 |  | 0 | 21 | 0 | 0 | 0 | 0 | 0 | 800-711 | RTS 26/ I | RTS 25/ I | 0.91 | 318.5 |  | Práce | Běžná |  |  |  | POL1_
|  | včetně ukotvení k podkladu hmoždinkami, svaření všech spojů a překrytí kotev fólií. | [25 empty] | POP
71 | 712378002R00 | Povlakové krytiny střech do 10° z termoplastické fólie Klempířské doplňky k povlakovým krytinám z fólií atiková okapnice, RŠ 200 mm, z pozinkovaného plechu s povrchovou úpravou PVC | m | 80 |  | 0 |  | 0 |  | 0 | 21 | 0 | 0.00152 | 0.12 | 0 | 0 | 800-711 | RTS 26/ I | RTS 25/ I | 0.25 | 20 |  | Práce | Běžná |  |  |  | POL1_
|  | včetně dodávek výrobků | [25 empty] | SPI
|  | Úprava délky a připevnění okapnice natloukacími hmoždinkami včetně dodávky okapnice. | [25 empty] | POP
72 | 712378005R00 | Povlakové krytiny střech do 10° z termoplastické fólie Klempířské doplňky k povlakovým krytinám z fólií stěnová lišta vyhnutá, RŠ 70 mm, z pozinkovaného plechu s povrchovou úpravou PVC | m | 25 |  | 0 |  | 0 |  | 0 | 21 | 0 | 0.00066 | 0.02 | 0 | 0 | 800-711 | RTS 26/ I | RTS 25/ I | 0.19 | 4.75 |  | Práce | Běžná |  |  |  | POL1_
|  | včetně dodávek výrobků | [25 empty] | SPI
|  | Úprava délky a připevnění stěnové lišty natloukacími hmoždinkami včetně dodávky lišty. | [25 empty] | POP
73 | 712378006R00 | Povlakové krytiny střech do 10° z termoplastické fólie Klempířské doplňky k povlakovým krytinám z fólií rohová lišta vnější, RŠ 100 mm, z pozinkovaného plechu s povrchovou úpravou PVC | m | 75 |  | 0 |  | 0 |  | 0 | 21 | 0 | 0.00076 | 0.06 | 0 | 0 | 800-711 | RTS 26/ I | RTS 25/ I | 0.19 | 14.25 |  | Práce | Běžná |  |  |  | POL1_
|  | včetně dodávek výrobků | [25 empty] | SPI
|  | Úprava délky a připevnění rohové lišty natloukacími hmoždinkami včetně dodávky lišty. | [25 empty] | POP
74 | 712378007R00 | Povlakové krytiny střech do 10° z termoplastické fólie Klempířské doplňky k povlakovým krytinám z fólií rohová lišta vnitřní, RŠ 100 mm, z pozinkovaného plechu s povrchovou úpravou PVC | m | 98 |  | 0 |  | 0 |  | 0 | 21 | 0 | 0.00076 | 0.07 | 0 | 0 | 800-711 | RTS 26/ I | RTS 25/ I | 0.19 | 18.62 |  | Práce | Běžná |  |  |  | POL1_
|  | včetně dodávek výrobků | [25 empty] | SPI
|  | Úprava délky a připevnění rohové lišty natloukacími hmoždinkami včetně dodávky lišty. | [25 empty] | POP
75 | 712411106RZ3 | Povlaková krytina střech do 30° za studena asfalovou penetrační suspenzí, včetně dodávky emulze 0,3 kg/m2 | m2 | 350 |  | 0 |  | 0 |  | 0 | 21 | 0 | 0.00033 | 0.12 | 0 | 0 | 800-711 | RTS 23/ I | RTS 23/ I | 0.03 | 10.5 |  | Práce | Běžná |  |  |  | POL1_
76 | 712341559RV9 | Provedení povlakové krytiny střech do 10°, asfaltovými pásy, přitavení celoplošně, 1 vrstva - včetně dodávky asfaltového pásu tl. 4mm | m2 | 350 |  | 0 |  | 0 |  | 0 | 21 | 0 | 0.00587 | 2.05 | 0 | 0 |  | Vlastní | RTS 24/ II | 0.2 | 70 |  | Práce | Běžná |  |  |  | POL1_
77 | 712391171RZ9 | Povlaková krytina střech do 10°, podklad. textilie, 1 vrstva - včetně dodávky textilie | m2 | 350 |  | 0 |  | 0 |  | 0 | 21 | 0 | 0.00013 | 0.05 | 0 | 0 |  | Vlastní | Indiv | 0.1 | 35 |  | Práce | Běžná |  |  |  | POL1_
78 | 712999111KR1 | Očištění stávající krytiny střechy | m2 | 350 |  | 0 |  | 0 |  | 0 | 21 | 0 | 0 | 0 | 0 | 0 |  | Vlastní | Indiv | 0 | 0 |  | Práce | Běžná |  |  |  | POL1_
79 | 28322399R | Fólie střešní epdm, dle PD | m2 | 402.5 |  | 0 |  | 0 |  | 0 | 21 | 0 | 0.0018 | 0.72 | 0 | 0 |  | Vlastní | Indiv | 0 | 0 |  | Specifikace | Běžná |  |  |  | POL3_
|  | 350,00*1,15 |  | 402.5 | [23 empty] | VV | 0
80 | 998712203R00 | Přesun hmot pro povlakové krytiny v objektech výšky od 12 do 24 m | % |  |  | 0 |  | 0 |  | 0 | 21 | 0 | 0 | 0 | 0 | 0 | 800-711 | RTS 26/ I | RTS 25/ I | 0 | 0 |  | Přesun hmot | Běžná |  |  |  | POL7_
|  | 50 m vodorovně | [25 empty] | SPI
Díl: | 713 | Izolace tepelné |  |  |  | 0 |  | 0 |  | 0 |  | 0 |  | 3.48 |  | 0 |  |  |  |  | 277.89 | [6 empty] | DIL
81 | 713111125R00 | Montáž tepelné izolace stropů rovných, spodem, lepením, | m2 | 58.18 |  | 0 |  | 0 |  | 0 | 21 | 0 | 0.00083 | 0.05 | 0 | 0 | 800-713 | RTS 26/ I | RTS 25/ I | 0.3 | 17.45 |  | Práce | Běžná |  |  |  | POL1_
|  | 001 : 7,45 |  | 7.45 | [23 empty] | VV | 0
|  | 002 : 2,37 |  | 2.37 | [23 empty] | VV | 0
|  | 003 : 7,31 |  | 7.31 | [23 empty] | VV | 0
|  | 004 : 15,51 |  | 15.51 | [23 empty] | VV | 0
|  | 005 : 25,54 |  | 25.54 | [23 empty] | VV | 0
82 | 713141323R00 | Montáž tepelné izolace plochých střech dvouvrstvé, tloušťky do 200 mm na kotvy | m2 | 766 |  | 0 |  | 0 |  | 0 | 21 | 0 | 0 | 0 | 0 | 0 | 800-713 | RTS 26/ I | RTS 25/ I | 0.34 | 260.44 |  | Práce | Běžná |  |  |  | POL1_
|  | plocha : 350,00*2 |  | 700 | [23 empty] | VV | 0
|  | atika : 110,00*0,60 |  | 66 | [23 empty] | VV | 0
83 | 28375704R | Výrobek izolační pro budovy z pěnového polystyrenu (EPS) tvar: deska; OH = 20 kg/m3; lambda = 0,037 W/(m.K); pevnost v tlaku = 100 kPa | m3 | 160.86 |  | 0 |  | 0 |  | 0 | 21 | 0 | 0.02 | 3.22 | 0 | 0 | SPCM | RTS 24/ II | RTS 24/ II | 0 | 0 |  | Specifikace | Běžná |  |  |  | POL3_
|  | 766,00*0,20*1,05 |  | 160.86 | [23 empty] | VV | 0
84 | 631415799 | Deska z minerální vlny tl. 100mm lambda=0,038, fasádní | m2 | 63.998 |  | 0 |  | 0 |  | 0 | 21 | 0 | 0.00325 | 0.21 | 0 | 0 |  | Vlastní | Indiv | 0 | 0 |  | Specifikace | Běžná |  |  |  | POL3_
|  | 58,18*1,1 |  | 63.998 | [23 empty] | VV | 0
85 | 998713203R00 | Přesun hmot pro izolace tepelné v objektech výšky do 24 m | % |  |  | 0 |  | 0 |  | 0 | 21 | 0 | 0 | 0 | 0 | 0 | 800-713 | RTS 26/ I | RTS 25/ I | 0 | 0 |  | Přesun hmot | Běžná |  |  |  | POL7_
|  | 50 m vodorovně | [25 empty] | SPI
Díl: | 728 | Vzduchotechnika |  |  |  | 0 |  | 0 |  | 0 |  | 0 |  | 0 |  | 0 |  |  |  |  | 147.71 | [6 empty] | DIL
86 | 728111116R00 | Montáž potrubí plechového čtyřhranného do průřezu 0,28 m2 | m | 85 |  | 0 |  | 0 |  | 0 | 21 | 0 | 0 | 0 | 0 | 0 | 800-728 | RTS 25/ II | Indiv | 1.43 | 121.55 |  | Práce | Běžná |  |  |  | POL1_7
87 | 728312114R00 | Montáž tlumiče hluku do čtyřhranného potrubí, do průřezu 0,60 m2, | kus | 2 |  | 0 |  | 0 |  | 0 | 21 | 0 | 0 | 0 | 0 | 0 | 800-728 | RTS 25/ II | Indiv | 2.53 | 5.06 |  | Práce | Běžná |  |  |  | POL1_7
88 | 728413522R00 | Montáž talířového ventilu kruhového, do průměru d 200 mm | kus | 34 |  | 0 |  | 0 |  | 0 | 21 | 0 | 0 | 0 | 0 | 0 | 800-728 | RTS 25/ II | Indiv | 0.37 | 12.58 |  | Práce | Běžná |  |  |  | POL1_7
89 | 767995101R00 | Výroba a montáž atypických kovovových doplňků staveb hmotnosti do 5 kg | kg | 20 |  | 0 |  | 0 |  | 0 | 21 | 0 | 0 | 0 | 0 | 0 | 800-767 | RTS 26/ I | Indiv | 0.426 | 8.52 |  | Práce | Běžná |  |  |  | POL1_7
90 | 240050146R00 | Jednotka klimatizační BKB velikost VT 40 | kpl | 2 |  | 0 |  | 0 |  | 0 | 21 | 0 | 0 | 0 | 0 | 0 |  | RTS 13/ I | Indiv | 0 | 0 |  | Práce | Běžná |  |  |  | POL1_7
91 | 240070240R00 | Průchod střešní provedení 1 d 630 | kus | 1 |  | 0 |  | 0 |  | 0 | 21 | 0 | 0 | 0 | 0 | 0 |  | RTS 13/ I | Indiv | 0 | 0 |  | Práce | Běžná |  |  |  | POL1_7
92 | 240050501KR1 | Doprava VZT jednotky | kpl | 1 |  | 0 |  | 0 |  | 0 | 21 | 0 | 0 | 0 | 0 | 0 |  | Vlastní | Indiv | 0 | 0 |  | Práce | Běžná |  |  |  | POL1_7
93 | 728211733KR1 | Montáž tvarovky plechové čtyřhranné do 0,28 m2 | kus | 20 |  | 0 |  | 0 |  | 0 | 21 | 0 | 0 | 0 | 0 | 0 |  | Vlastní | Indiv | 0 | 0 |  | Práce | Běžná |  |  |  | POL1_7
94 | 240040083KR1 | Kompaktní sestavná jednotka s rekuperací vzduchu podstropní provedení, splňuje ErP 2018 (šatny,, sprchy) | kus | 1 |  | 0 |  | 0 |  | 0 | 21 | 0 | 0 | 0 | 0 | 0 |  | Vlastní | Indiv | 0 | 0 |  | Specifikace | Běžná |  |  |  | POL3_0
95 | 240040086KR1 | Kompaktní sestavná jednotka s rekuperací vzduchu podstropní provedení, splňuje ErP 2018 (provozovna) | kus | 1 |  | 0 |  | 0 |  | 0 | 21 | 0 | 0 | 0 | 0 | 0 |  | Vlastní | Indiv | 0 | 0 |  | Specifikace | Běžná |  |  |  | POL3_0
96 | 240040100KR1 | Kondenzační chladící jednotka (šatny, sprchy), 3,5kw, SCOP až 4,0, kompresor max 1,2kw, průtok vzduchu 68m3/min, chladivo R32 | kus | 1 |  | 0 |  | 0 |  | 0 | 21 | 0 | 0 | 0 | 0 | 0 |  | Vlastní | Indiv | 0 | 0 |  | Specifikace | Běžná |  |  |  | POL3_0
97 | 240040102KR1 | Kondenzační chladící jednotka (provozovna), 2,5kw, SCOP až 5,1, kompresor max 1kw, průtok vzduchu 60m3/min, chladivo R32 | kus | 1 |  | 0 |  | 0 |  | 0 | 21 | 0 | 0 | 0 | 0 | 0 |  | Vlastní | Indiv | 0 | 0 |  | Specifikace | Běžná |  |  |  | POL3_0
98 | 240070134KR1 | Hlavice výtuková | kus | 1 |  | 0 |  | 0 |  | 0 | 21 | 0 | 0 | 0 | 0 | 0 |  | Vlastní | Indiv | 0 | 0 |  | Specifikace | Běžná |  |  |  | POL3_0
99 | 240070155KR1 | Žaluzie protidešťová | kus | 1 |  | 0 |  | 0 |  | 0 | 21 | 0 | 0 | 0 | 0 | 0 |  | Vlastní | Indiv | 0 | 0 |  | Specifikace | Běžná |  |  |  | POL3_0
100 | 283550243KR1 | Páska samolepicí a těsnící ALU š=50mm/33m | kus | 5 |  | 0 |  | 0 |  | 0 | 21 | 0 | 0 | 0 | 0 | 0 |  | Vlastní | Indiv | 0 | 0 |  | Specifikace | Běžná |  |  |  | POL3_0
101 | 42976316KR1 | Tlumič hluku | kus | 2 |  | 0 |  | 0 |  | 0 | 21 | 0 | 0 | 0 | 0 | 0 |  | Vlastní | Indiv | 0 | 0 |  | Specifikace | Běžná |  |  |  | POL3_0
102 | 42981421RZ3 | Trouba PZ stáčená do d200 | m | 16 |  | 0 |  | 0 |  | 0 | 21 | 0 | 0 | 0 | 0 | 0 |  | Vlastní | Indiv | 0 | 0 |  | Specifikace | Běžná |  |  |  | POL3_0
103 | 728999111KR1 | Vyregulování jednotek a ventilů | kpl | 1 |  | 0 |  | 0 |  | 0 | 21 | 0 | 0 | 0 | 0 | 0 |  | Vlastní | Indiv | 0 | 0 |  | R-položka | Běžná |  |  |  | POL12_1
Díl: | 730 | Ústřední vytápění |  |  |  | 0 |  | 0 |  | 0 |  | 0 |  | 0 |  | 0 |  |  |  |  | 107.99 | [6 empty] | DIL
104 | 722181225RU2 | Izolace vodovodního potrubí návleková z trubic z pěnového polyetylenu s povrchovou ochrannou hliníkovou fólií zesílenou sklorohoží 5x5 mm, tloušťka stěny 25 mm, d 35 mm | m | 122 |  | 0 |  | 0 |  | 0 | 21 | 0 | 0 | 0 | 0 | 0 | 800-721 | RTS 26/ I | Indiv | 0.142 | 17.32 |  | Práce | Běžná |  |  |  | POL1_7
105 | 733163102R00 | Potrubí pro vytápění a chlazení z trubek měděných spojovaných svařováním nebo lepením pájení pomocí kapilárních pájecích tvarovek, D 15 mm, s 1,0 mm | m | 26 |  | 0 |  | 0 |  | 0 | 21 | 0 | 0 | 0 | 0 | 0 | 800-731 | RTS 26/ I | Indiv | 0.29738 | 7.73 |  | Práce | Běžná |  |  |  | POL1_7
|  | montáž a dodávka trubek a tvarovek, s montážním lešením, bez zednické přípomoci, bez kotvení | [25 empty] | SPI
106 | 733163104R00 | Potrubí pro vytápění a chlazení z trubek měděných spojovaných svařováním nebo lepením pájení pomocí kapilárních pájecích tvarovek, D 22 mm, s 1,0 mm | m | 38 |  | 0 |  | 0 |  | 0 | 21 | 0 | 0 | 0 | 0 | 0 | 800-731 | RTS 26/ I | Indiv | 0.31738 | 12.06 |  | Práce | Běžná |  |  |  | POL1_7
|  | montáž a dodávka trubek a tvarovek, s montážním lešením, bez zednické přípomoci, bez kotvení | [25 empty] | SPI
107 | 733163105R00 | Potrubí pro vytápění a chlazení z trubek měděných spojovaných svařováním nebo lepením pájení pomocí kapilárních pájecích tvarovek, D 28 mm, s 1,5 mm | m | 38 |  | 0 |  | 0 |  | 0 | 21 | 0 | 0 | 0 | 0 | 0 | 800-731 | RTS 26/ I | Indiv | 0.33332 | 12.67 |  | Práce | Běžná |  |  |  | POL1_7
|  | montáž a dodávka trubek a tvarovek, s montážním lešením, bez zednické přípomoci, bez kotvení | [25 empty] | SPI
108 | 733163106R00 | Potrubí pro vytápění a chlazení z trubek měděných spojovaných svařováním nebo lepením pájení pomocí kapilárních pájecích tvarovek, D 35 mm, s 1,5 mm | m | 20 |  | 0 |  | 0 |  | 0 | 21 | 0 | 0 | 0 | 0 | 0 | 800-731 | RTS 26/ I | Indiv | 0.3579 | 7.16 |  | Práce | Běžná |  |  |  | POL1_7
|  | montáž a dodávka trubek a tvarovek, s montážním lešením, bez zednické přípomoci, bez kotvení | [25 empty] | SPI
109 | 734209103R00 | Montáž závitové armatury s jedním závitem, G 1/2", bez dodávky materiálu | kus | 28 |  | 0 |  | 0 |  | 0 | 21 | 0 | 0 | 0 | 0 | 0 | 800-731 | RTS 26/ I | Indiv | 0.051 | 1.43 |  | Práce | Běžná |  |  |  | POL1_7
110 | 734291973R00 | Opravy závitových armatur zpětná montáž hlavic ovládání termostatických ventilů termostatické V 4260 | kus | 28 |  | 0 |  | 0 |  | 0 | 21 | 0 | 0 | 0 | 0 | 0 | 800-731 | RTS 23/ II | Indiv | 0.196 | 5.49 |  | Práce | Běžná |  |  |  | POL1_7
111 | 735000912R00 | Regulace otopného systému při opravách vyregulování dvojregulačních ventilů a kohoutů s termostatickým ovládáním | kus | 28 |  | 0 |  | 0 |  | 0 | 21 | 0 | 0 | 0 | 0 | 0 | 800-731 | RTS 26/ I | Indiv | 0.268 | 7.5 |  | Práce | Běžná |  |  |  | POL1_7
112 | 735159230R00 | Otopná tělesa panelová montáž dvouřadých, délky přes 1500 do 1980 mm, bez dodávky materiálu | kus | 20 |  | 0 |  | 0 |  | 0 | 21 | 0 | 0 | 0 | 0 | 0 | 800-731 | RTS 26/ I | Indiv | 1.139 | 22.78 |  | Práce | Běžná |  |  |  | POL1_7
113 | 735159230R00 | Otopná tělesa panelová montáž dvouřadých, délky přes 1500 do 1980 mm, bez dodávky materiálu | kus | 8 |  | 0 |  | 0 |  | 0 | 21 | 0 | 0 | 0 | 0 | 0 | 800-731 | RTS 26/ I | Indiv | 1.139 | 9.11 |  | Práce | Běžná |  |  |  | POL1_
114 | 735191905R00 | Ostatní opravy otopných těles odvzdušnění otopných těles | kus | 28 |  | 0 |  | 0 |  | 0 | 21 | 0 | 0 | 0 | 0 | 0 | 800-731 | RTS 26/ I | Indiv | 0.062 | 1.74 |  | Práce | Běžná |  |  |  | POL1_7
115 | 735191910R00 | Ostatní opravy otopných těles napuštění vody do otopného systému včetně potrubí (bez kotle a ohříváků) otopných těles | m2 | 100 |  | 0 |  | 0 |  | 0 | 21 | 0 | 0 | 0 | 0 | 0 | 800-731 | RTS 26/ I | Indiv | 0.03 | 3 |  | Práce | Běžná |  |  |  | POL1_7
116 | 731249333KR1 | Uvedení do prov.kotlů plyn.kondenz. do 50 kW | kus | 1 |  | 0 |  | 0 |  | 0 | 21 | 0 | 0 | 0 | 0 | 0 |  | Vlastní | Indiv | 0 | 0 |  | Práce | Běžná |  |  |  | POL1_7
117 | 734261401RZ3 | Arm roh,přím, G1/2x15 EK přípoj radiátoru VK vč.mont. | kus | 28 |  | 0 |  | 0 |  | 0 | 21 | 0 | 0 | 0 | 0 | 0 |  | Vlastní | Indiv | 0 | 0 |  | Práce | Běžná |  |  |  | POL1_7
118 | 48460498.O.RZZ | Těleso otopné CNM 21-600/1200mm | kus | 20 |  | 0 |  | 0 |  | 0 | 21 | 0 | 0 | 0 | 0 | 0 |  | Vlastní | Indiv | 0 | 0 |  | Specifikace | Běžná |  |  |  | POL3_0
119 | 48460967.O | Těleso otopné CNM 33-600/1400mm | kus | 8 |  | 0 |  | 0 |  | 0 | 21 | 0 | 0 | 0 | 0 | 0 |  | Vlastní | Indiv | 0 | 0 |  | Specifikace | Běžná |  |  |  | POL3_0
120 | 730999121KR1 | Zednické výpomoci (otvory, drážky, zazdívky) | soubor | 1 |  | 0 |  | 0 |  | 0 | 21 | 0 | 0 | 0 | 0 | 0 |  | Vlastní | Indiv | 0 | 0 |  | Specifikace | Běžná |  |  |  | POL3_0
121 | 730999132KR1 | Monitoring a kontrola, vyčištění potrubí ponechaného | kpl | 1 |  | 0 |  | 0 |  | 0 | 21 | 0 | 0 | 0 | 0 | 0 |  | Vlastní | Indiv | 0 | 0 |  | Specifikace | Běžná |  |  |  | POL3_0
122 | 730999141KR1 | Vyčištění, zprovoznění stávajícího příslušenství (odkouření, expanzní nádoba ….) | kpl | 1 |  | 0 |  | 0 |  | 0 | 21 | 0 | 0 | 0 | 0 | 0 |  | Vlastní | Indiv | 0 | 0 |  | Specifikace | Běžná |  |  |  | POL3_0
123 | 730999151KR1 | Vyčištění, zprovoznění plynového ohřívače TUV | kpl | 2 |  | 0 |  | 0 |  | 0 | 21 | 0 | 0 | 0 | 0 | 0 |  | Vlastní | Indiv | 0 | 0 |  | Specifikace | Běžná |  |  |  | POL3_0
124 | 731241213KR1 | Kotel kondenzační závěsný plyn - 25 kW, vč.repas a mont. | kus | 1 |  | 0 |  | 0 |  | 0 | 21 | 0 | 0 | 0 | 0 | 0 |  | Vlastní | Indiv | 0 | 0 |  | Specifikace | Běžná |  |  |  | POL3_0
125 | 731241215KR1 | Kotel kondenzační závěsný plyn - 45 kW,vč.repas a mont. | kus | 1 |  | 0 |  | 0 |  | 0 | 21 | 0 | 0 | 0 | 0 | 0 |  | Vlastní | Indiv | 0 | 0 |  | Specifikace | Běžná |  |  |  | POL3_0
126 | 904R02 | Hzs-zkoušky v ramci montaz.praci, Topná zkouška | hod. | 10 |  | 0 |  | 0 |  | 0 | 21 | 0 | 0 | 0 | 0 | 0 |  | Vlastní | Indiv | 0 | 0 |  | Specifikace | Běžná |  |  |  | POL3_0
127 | 730999111KR1 | Demontáž rozvodů, otopných těles, kotlů | soubor | 1 |  | 0 |  | 0 |  | 0 | 21 | 0 | 0 | 0 | 0 | 0 |  | Vlastní | Indiv | 0 | 0 |  | R-položka | Běžná |  |  |  | POL12_1
Díl: | 762 | Konstrukce tesařské |  |  |  | 0 |  | 0 |  | 0 |  | 0 |  | 0.47 |  | 0 |  |  |  |  | 13.4 | [6 empty] | DIL
128 | 762441112RT2 | Obložení atiky s dodávkou dřevoštěpkových desek, tloušťky 18 mm, 1 vrstva, upevněním šroubováním | m2 | 40 |  | 0 |  | 0 |  | 0 | 21 | 0 | 0.01177 | 0.47 | 0 | 0 | 800-762 | RTS 26/ I | RTS 25/ I | 0.335 | 13.4 |  | Práce | Běžná |  |  |  | POL1_
|  | atiky : 40,00 |  | 40 | [23 empty] | VV | 0
Díl: | 764 | Konstrukce klempířské |  |  |  | 0 |  | 0 |  | 0 |  | 0 |  | 0.7 |  | 0.7 |  |  |  |  | 126.13 | [6 empty] | DIL
129 | 764430250R00 | Oplechování zdí a nadezdívek z pozinkovaného plechu výroba a montáž rš 600 mm | m | 80 |  | 0 |  | 0 |  | 0 | 21 | 0 | 0.00489 | 0.39 | 0 | 0 | 800-764 | RTS 26/ I | RTS 25/ I | 0.89505 | 71.6 |  | Práce | Běžná |  |  |  | POL1_
|  | včetně rohů | [25 empty] | SPI
130 | 764815212R00 | Žlaby podokapní půlkruhové, z lakovaného pozinkovaného plechu, rš 330 mm, dodávka a montáž | m | 50 |  | 0 |  | 0 |  | 0 | 21 | 0 | 0.0024 | 0.12 | 0 | 0 | 800-764 | RTS 26/ I | RTS 25/ I | 0.26 | 13 |  | Práce | Běžná |  |  |  | POL1_
|  | včetně háků, čel, rohů, rovných hrdel a dilatací | [25 empty] | SPI
|  | včetně háku, čela a spojky. | [25 empty] | POP
131 | 764816140R00 | Oplechování parapetů z lakovaného pozinkovaného plechu, rš 400 mm, včetně rohů, lepené lepidlem, dodávka a montáž | m | 31.5 |  | 0 |  | 0 |  | 0 | 21 | 0 | 0.00484 | 0.15 | 0 | 0 | 800-764 | RTS 26/ I | RTS 25/ I | 0.42 | 13.23 |  | Práce | Běžná |  |  |  | POL1_
|  | včetně rohů | [25 empty] | SPI
|  | 3*1,25+22*0,86+0,75+4*1,45+4*0,57 |  | 31.5 | [23 empty] | VV | 0
132 | 764323820R00 | Demontáž oplechování okapů na střechách s živičnou (fóliovou) krytinou, rš 250 mm, | m | 60 |  | 0 |  | 0 |  | 0 | 21 | 0 | 0 | 0 | 0.00269 | 0.16 | 800-764 | RTS 26/ I | RTS 25/ I | 0.069 | 4.14 |  | Práce | Běžná |  |  |  | POL1_
133 | 764352810R00 | Demontáž žlabů podokapních půlkruhových rovných, rš 330 mm, sklonu do 30° | m | 50 |  | 0 |  | 0 |  | 0 | 21 | 0 | 0 | 0 | 0.00336 | 0.17 | 800-764 | RTS 26/ I | RTS 25/ I | 0.069 | 3.45 |  | Práce | Běžná |  |  |  | POL1_
134 | 764410850R00 | Demontáž oplechování parapetů rš od 100 do 330 mm | m | 31.5 |  | 0 |  | 0 |  | 0 | 21 | 0 | 0 | 0 | 0.00135 | 0.04 | 800-764 | RTS 26/ I | RTS 25/ I | 0.09 | 2.84 |  | Práce | Běžná |  |  |  | POL1_
135 | 764430850R00 | Demontáž oplechování zdí a nadezdívek rš 600 mm | m | 80 |  | 0 |  | 0 |  | 0 | 21 | 0 | 0 | 0 | 0.00337 | 0.27 | 800-764 | RTS 26/ I | RTS 25/ I | 0.115 | 9.2 |  | Práce | Běžná |  |  |  | POL1_
136 | 764454802R00 | Demontáž odpadních trub nebo součástí trub kruhových , o průměru 120 mm | m | 20 |  | 0 |  | 0 |  | 0 | 21 | 0 | 0 | 0 | 0.00285 | 0.06 | 800-764 | RTS 26/ I | RTS 25/ I | 0.069 | 1.38 |  | Práce | Běžná |  |  |  | POL1_
137 | 764551609R00 | Svod kruhový, D 120 mm | m | 20 |  | 0 |  | 0 |  | 0 | 21 | 0 | 0.00203 | 0.04 | 0 | 0 |  | Vlastní | Indiv | 0.36455 | 7.29 |  | Práce | Běžná |  |  |  | POL1_
|  | včetně objímek a spojovacího materiálu. | [25 empty] | POP
138 | 998764203R00 | Přesun hmot pro konstrukce klempířské v objektech výšky do 24 m | % |  |  | 0 |  | 0 |  | 0 | 21 | 0 | 0 | 0 | 0 | 0 | 800-764 | RTS 26/ I | RTS 25/ I | 0 | 0 |  | Přesun hmot | Běžná |  |  |  | POL7_
|  | 50 m vodorovně | [25 empty] | SPI
Díl: | 766 | Konstrukce truhlářské, okna a dveře |  |  |  | 0 |  | 0 |  | 0 |  | 0 |  | 0.52 |  | 0 |  |  |  |  | 74.53 | [6 empty] | DIL
139 | 766661112R00 | Montáž dveřních křídel kompletizovaných otevíravých , , do ocelové nebo fošnové zárubně, jednokřídlových, šířky do 800 mm | kus | 29 |  | 0 |  | 0 |  | 0 | 21 | 0 | 0 | 0 | 0 | 0 | 800-766 | RTS 26/ I | RTS 25/ I | 1.45 | 42.05 |  | Práce | Běžná |  |  |  | POL1_
140 | 766999111KR1 | Dodávka a montáž plastových oken, parapetů včetně demontáže a likvidace stávajících | m2 | 36.2819 |  | 0 |  | 0 |  | 0 | 21 | 0 | 0 | 0 | 0 | 0 |  | Vlastní | Indiv | 0 | 0 |  | Práce | Běžná |  |  |  | POL1_
|  | 3*1,25*1,25+22*0,86*1,10+0,75*1,40+4*1,45*1,45+4*0,57*0,58 |  | 36.2819 | [23 empty] | VV | 0
141 | 766999112KR1 | Dodávka a montáž vstupních dveří | m2 | 5.46 |  | 0 |  | 0 |  | 0 | 21 | 0 | 0 | 0 | 0 | 0 |  | Vlastní | Indiv | 0 | 0 |  | Práce | Běžná |  |  |  | POL1_
|  | 1,00*2,10 |  | 2.1 | [23 empty] | VV | 0
|  | 1,60*2,10 |  | 3.36 | [23 empty] | VV | 0
142 | 61161801R | Dveře dřevěné jednostranně otevíravé; šířka = 600 mm; výška = 1 970 mm; počet křídel: 1; povrchová úprava: dýha; struktura povrchu: oboustranně hladká; míra zasklení: plné křídlo | kus | 12 |  | 0 |  | 0 |  | 0 | 21 | 0 | 0.016 | 0.19 | 0 | 0 | SPCM | RTS 26/ I | RTS 25/ I | 0 | 0 |  | Specifikace | Běžná |  |  |  | POL3_
143 | 61161802R | Dveře dřevěné jednostranně otevíravé; šířka = 700 mm; výška = 1 970 mm; počet křídel: 1; povrchová úprava: dýha; struktura povrchu: oboustranně hladká; míra zasklení: plné křídlo | kus | 6 |  | 0 |  | 0 |  | 0 | 21 | 0 | 0.018 | 0.11 | 0 | 0 | SPCM | RTS 26/ I | RTS 25/ I | 0 | 0 |  | Specifikace | Běžná |  |  |  | POL3_
144 | 61161803R | Dveře dřevěné jednostranně otevíravé; šířka = 800 mm; výška = 1 970 mm; počet křídel: 1; povrchová úprava: dýha; struktura povrchu: oboustranně hladká; míra zasklení: plné křídlo | kus | 11 |  | 0 |  | 0 |  | 0 | 21 | 0 | 0.02 | 0.22 | 0 | 0 | SPCM | RTS 26/ I | RTS 25/ I | 0 | 0 |  | Specifikace | Běžná |  |  |  | POL3_
145 | SPC76605 | Dodávka kování vnitřní dveří klika+klika | kus | 29 |  | 0 |  | 0 |  | 0 | 21 | 0 | 0 | 0 | 0 | 0 |  | Vlastní | Indiv | 0 | 0 |  | Specifikace | Běžná |  |  |  | POL3_
146 | 766999115KR1 | Montáž kování dveří | kus | 29 |  | 0 |  | 0 |  | 0 | 21 | 0 | 0 | 0 | 0 | 0 |  | Vlastní | Indiv | 1.12 | 32.48 |  | R-položka | Běžná |  |  |  | POL12_1
Díl: | 767 | Konstrukce zámečnické |  |  |  | 0 |  | 0 |  | 0 |  | 0 |  | 0 |  | 0 |  |  |  |  | 0 | [6 empty] | DIL
147 | 767999111KR1 | Dodávka a montáž nových předokeních mříží | m2 | 36.2819 |  | 0 |  | 0 |  | 0 | 21 | 0 | 0 | 0 | 0 | 0 |  | Vlastní | Indiv | 0 | 0 |  | Práce | Běžná |  |  |  | POL1_
Díl: | 771 | Podlahy z dlaždic a obklady |  |  |  | 0 |  | 0 |  | 0 |  | 0 |  | 0.4 |  | 0 |  |  |  |  | 9.74 | [6 empty] | DIL
148 | 771101210R00 | Příprava podkladu pod dlažby penetrace podkladu pod dlažby | m2 | 7.42 |  | 0 |  | 0 |  | 0 | 21 | 0 | 0.00021 | 0 | 0 | 0 | 800-771 | RTS 26/ I | RTS 25/ I | 0.05 | 0.37 |  | Práce | Běžná |  |  |  | POL1_
|  | 202 : 1,87 |  | 1.87 | [23 empty] | VV | 0
|  | 203 : 1,35 |  | 1.35 | [23 empty] | VV | 0
|  | 204 : 2,50 |  | 2.5 | [23 empty] | VV | 0
|  | 205 : 0,85 |  | 0.85 | [23 empty] | VV | 0
|  | 206 : 0,85 |  | 0.85 | [23 empty] | VV | 0
149 | 771575109R00 | Montáž podlah z dlaždic keramických 300 x 300 mm, režných nebo glazovaných, hladkých, kladených do flexibilního tmele | m2 | 7.42 |  | 0 |  | 0 |  | 0 | 21 | 0 | 0.00504 | 0.04 | 0 | 0 | 800-771 | RTS 26/ I | RTS 25/ I | 0.98 | 7.27 |  | Práce | Běžná |  |  |  | POL1_
150 | 771577113RT1 | Hrany schodů, dilatační, koutové, ukončovací a přechodové profily profily přechodové eloxovaný hliník, dekorativní spojení dvou podlah stejné výšky, lepením (samolepící profil), , šířka profilu 30 mm | m | 3 |  | 0 |  | 0 |  | 0 | 21 | 0 | 0.00017 | 0 | 0 | 0 | 800-771 | RTS 26/ I | RTS 25/ I | 0.15 | 0.45 |  | Práce | Běžná |  |  |  | POL1_
|  | 5*0,60 |  | 3 | [23 empty] | VV | 0
151 | 771578011R00 | Zvláštní úpravy spár spára podlaha-stěna silikonem | m | 23.55 |  | 0 |  | 0 |  | 0 | 21 | 0 | 4e-05 | 0 | 0 | 0 | 800-771 | RTS 26/ I | RTS 25/ I | 0.07 | 1.65 |  | Práce | Běžná |  |  |  | POL1_
|  | 202 : 2*(1,18+1,44) |  | 5.24 | [23 empty] | VV | 0
|  | 203 : 2*(1,18+1,14) |  | 4.64 | [23 empty] | VV | 0
|  | 204 : 2*(1,615+1,44) |  | 6.11 | [23 empty] | VV | 0
|  | 205 : 2*(0,75+1,14) |  | 3.78 | [23 empty] | VV | 0
|  | 206 : 2*(0,75+1,14) |  | 3.78 | [23 empty] | VV | 0
152 | 771579793R00 | Příplatky k položkám montáže podlah keramických příplatek za spárovací hmotu - plošně | m2 | 354.54 |  | 0 |  | 0 |  | 0 | 21 | 0 | 0.0006 | 0.21 | 0 | 0 | 800-771 | RTS 26/ I | RTS 25/ I | 0 | 0 |  | Práce | Běžná |  |  |  | POL1_
|  | 101 : 6,25 |  | 6.25 | [23 empty] | VV | 0
|  | 102 : 34,23 |  | 34.23 | [23 empty] | VV | 0
|  | 103 : 6,54 |  | 6.54 | [23 empty] | VV | 0
|  | 104 : 13,14 |  | 13.14 | [23 empty] | VV | 0
|  | 105 : 8,59 |  | 8.59 | [23 empty] | VV | 0
|  | 106 : 0,91 |  | 0.91 | [23 empty] | VV | 0
|  | 107 : 1,68 |  | 1.68 | [23 empty] | VV | 0
|  | 108 : 1,44 |  | 1.44 | [23 empty] | VV | 0
|  | 109 : 71,20 |  | 71.2 | [23 empty] | VV | 0
|  | 110 : 27,41 |  | 27.41 | [23 empty] | VV | 0
|  | 111 : 2,81 |  | 2.81 | [23 empty] | VV | 0
|  | 112 : 4,49 |  | 4.49 | [23 empty] | VV | 0
|  | 113 : 1,25 |  | 1.25 | [23 empty] | VV | 0
|  | 114 : 1,22 |  | 1.22 | [23 empty] | VV | 0
|  | 115 : 10,00 |  | 10 | [23 empty] | VV | 0
|  | 116 : 9,69 |  | 9.69 | [23 empty] | VV | 0
|  | 117 : 10,24 |  | 10.24 | [23 empty] | VV | 0
|  | 118 : 10,05 |  | 10.05 | [23 empty] | VV | 0
|  | 119 : 9,98 |  | 9.98 | [23 empty] | VV | 0
|  | 120 : 17,95 |  | 17.95 | [23 empty] | VV | 0
|  | 121 : 20,35 |  | 20.35 | [23 empty] | VV | 0
|  | 201 : 42,42 |  | 42.42 | [23 empty] | VV | 0
|  | 202 : 1,87 |  | 1.87 | [23 empty] | VV | 0
|  | 203 : 1,35 |  | 1.35 | [23 empty] | VV | 0
|  | 204 : 2,50 |  | 2.5 | [23 empty] | VV | 0
|  | 205 : 0,85 |  | 0.85 | [23 empty] | VV | 0
|  | 206 : 0,85 |  | 0.85 | [23 empty] | VV | 0
|  | 207 : 8,67 |  | 8.67 | [23 empty] | VV | 0
|  | 208 : 6,51 |  | 6.51 | [23 empty] | VV | 0
|  | 209 : 0,86 |  | 0.86 | [23 empty] | VV | 0
|  | 210 : 1,23 |  | 1.23 | [23 empty] | VV | 0
|  | 211 : 1,43 |  | 1.43 | [23 empty] | VV | 0
|  | 212 : 4,34 |  | 4.34 | [23 empty] | VV | 0
|  | 213 : 9,81 |  | 9.81 | [23 empty] | VV | 0
|  | 214 : 2,43 |  | 2.43 | [23 empty] | VV | 0
153 | 597623149R | Dlaždice dle výběru investora 30x30cm (pevně stanovená částka 600Kč/m2) | m2 | 8.162 |  | 0 |  | 0 |  | 0 | 21 | 0 | 0.018 | 0.15 | 0 | 0 |  | Vlastní | Indiv | 0 | 0 |  | Specifikace | Běžná |  |  |  | POL3_
|  | 7,42*1,1 |  | 8.162 | [23 empty] | VV | 0
154 | 998771201R00 | Přesun hmot pro podlahy z dlaždic v objektech výšky do 6 m | % |  |  | 0 |  | 0 |  | 0 | 21 | 0 | 0 | 0 | 0 | 0 | 800-771 | RTS 26/ I | RTS 25/ I | 0 | 0 |  | Přesun hmot | Běžná |  |  |  | POL7_
|  | 50 m vodorovně | [25 empty] | SPI
Díl: | 781 | Obklady keramické |  |  |  | 0 |  | 0 |  | 0 |  | 0 |  | 0.78 |  | 0 |  |  |  |  | 76.64 | [6 empty] | DIL
155 | 781101210R00 | Příprava podkladu pod obklady penetrace podkladu pod obklady | m2 | 47.1 |  | 0 |  | 0 |  | 0 | 21 | 0 | 0.00021 | 0.01 | 0 | 0 | 800-771 | RTS 26/ I | RTS 25/ I | 0.05 | 2.36 |  | Práce | Běžná |  |  |  | POL1_
|  | 202 : 2*(1,18+1,44)*2,00 |  | 10.48 | [23 empty] | VV | 0
|  | 203 : 2*(1,18+1,14)*2,00 |  | 9.28 | [23 empty] | VV | 0
|  | 204 : 2*(1,615+1,44)*2,00 |  | 12.22 | [23 empty] | VV | 0
|  | 205 : 2*(0,75+1,14)*2,00 |  | 7.56 | [23 empty] | VV | 0
|  | 206 : 2*(0,75+1,14)*2,00 |  | 7.56 | [23 empty] | VV | 0
156 | 781415011R00 | Montáž obkladů vnitřních z obkládaček pórovinových 100 x 100 mm, lepených do flexibilního tmele | m2 | 47.1 |  | 0 |  | 0 |  | 0 | 21 | 0 | 0.00497 | 0.23 | 0 | 0 | 800-771 | RTS 26/ I | RTS 25/ I | 1.517 | 71.45 |  | Práce | Běžná |  |  |  | POL1_
157 | 781497111RS3 | Lišty k obkladům profil ukončovací leštěný hliník, uložení do tmele, výška profilu 10 mm, | m | 23.55 |  | 0 |  | 0 |  | 0 | 21 | 0 | 0.00017 | 0 | 0 | 0 | 800-771 | RTS 26/ I | RTS 25/ I | 0.12 | 2.83 |  | Práce | Běžná |  |  |  | POL1_
|  | 202 : 2*(1,18+1,44) |  | 5.24 | [23 empty] | VV | 0
|  | 203 : 2*(1,18+1,14) |  | 4.64 | [23 empty] | VV | 0
|  | 204 : 2*(1,615+1,44) |  | 6.11 | [23 empty] | VV | 0
|  | 205 : 2*(0,75+1,14) |  | 3.78 | [23 empty] | VV | 0
|  | 206 : 2*(0,75+1,14) |  | 3.78 | [23 empty] | VV | 0
158 | 5978135329R | Obkládačka dle výběru investora (pevně stanovená cena 600Kč/m2) | m2 | 51.81 |  | 0 |  | 0 |  | 0 | 21 | 0 | 0.0105 | 0.54 | 0 | 0 |  | Vlastní | Indiv | 0 | 0 |  | Specifikace | Běžná |  |  |  | POL3_
|  | 47,10*1,1 |  | 51.81 | [23 empty] | VV | 0
159 | 998781202R00 | Přesun hmot pro obklady keramické v objektech výšky do 12 m | % |  |  | 0 |  | 0 |  | 0 | 21 | 0 | 0 | 0 | 0 | 0 | 800-771 | RTS 26/ I | RTS 25/ I | 0 | 0 |  | Přesun hmot | Běžná |  |  |  | POL7_
Díl: | 783 | Nátěry |  |  |  | 0 |  | 0 |  | 0 |  | 0 |  | 0.01 |  | 0 |  |  |  |  | 9.87 | [6 empty] | DIL
160 | 783222100R00 | Nátěry kov.stavebních doplňk.konstrukcí syntetické dvojnásobné, | m2 | 34.05 |  | 0 |  | 0 |  | 0 | 21 | 0 | 0.00024 | 0.01 | 0 | 0 | 800-783 | RTS 26/ I | RTS 25/ I | 0.29 | 9.87 |  | Práce | Běžná |  |  |  | POL1_
|  | včetně pomocného lešení. | [25 empty] | POP
|  | zárubně : 11*(0,80+2*2,00)*0,25+6*(0,70+2*2,00)*0,25+12*(0,60+2*2,00)*0,25 |  | 34.05 | [23 empty] | VV | 0
Díl: | 784 | Malby |  |  |  | 0 |  | 0 |  | 0 |  | 0 |  | 0.8 |  | 1.12 |  |  |  |  | 301.3 | [6 empty] | DIL
161 | 784402801R00 | Odstranění maleb oškrabáním, v místnostech do 3,8 m | m2 | 1240.89 |  | 0 |  | 0 |  | 0 | 21 | 0 | 0 | 0 | 0.0009 | 1.12 | 800-784 | RTS 26/ I | RTS 25/ I | 0.08 | 99.27 |  | Práce | Běžná |  |  |  | POL1_
|  | 101 : 6,25*3,5 |  | 21.875 | [23 empty] | VV | 0
|  | 102 : 34,23*3,5 |  | 119.805 | [23 empty] | VV | 0
|  | 103 : 6,54*3,5 |  | 22.89 | [23 empty] | VV | 0
|  | 104 : 13,14*3,5 |  | 45.99 | [23 empty] | VV | 0
|  | 105 : 8,59*3,5 |  | 30.065 | [23 empty] | VV | 0
|  | 106 : 0,91*3,5 |  | 3.185 | [23 empty] | VV | 0
|  | 107 : 1,68*3,5 |  | 5.88 | [23 empty] | VV | 0
|  | 108 : 1,44*3,5 |  | 5.04 | [23 empty] | VV | 0
|  | 109 : 71,20*3,5 |  | 249.2 | [23 empty] | VV | 0
|  | 110 : 27,41*3,5 |  | 95.935 | [23 empty] | VV | 0
|  | 111 : 2,81*3,5 |  | 9.835 | [23 empty] | VV | 0
|  | 112 : 4,49*3,5 |  | 15.715 | [23 empty] | VV | 0
|  | 113 : 1,25*3,5 |  | 4.375 | [23 empty] | VV | 0
|  | 114 : 1,22*3,5 |  | 4.27 | [23 empty] | VV | 0
|  | 115 : 10,00*3,5 |  | 35 | [23 empty] | VV | 0
|  | 116 : 9,69*3,5 |  | 33.915 | [23 empty] | VV | 0
|  | 117 : 10,24*3,5 |  | 35.84 | [23 empty] | VV | 0
|  | 118 : 10,05*3,5 |  | 35.175 | [23 empty] | VV | 0
|  | 119 : 9,98*3,5 |  | 34.93 | [23 empty] | VV | 0
|  | 120 : 17,95*3,5 |  | 62.825 | [23 empty] | VV | 0
|  | 121 : 20,35*3,5 |  | 71.225 | [23 empty] | VV | 0
|  | 201 : 42,42*3,5 |  | 148.47 | [23 empty] | VV | 0
|  | 202 : 1,87*3,5 |  | 6.545 | [23 empty] | VV | 0
|  | 203 : 1,35*3,5 |  | 4.725 | [23 empty] | VV | 0
|  | 204 : 2,50*3,5 |  | 8.75 | [23 empty] | VV | 0
|  | 205 : 0,85*3,5 |  | 2.975 | [23 empty] | VV | 0
|  | 206 : 0,85*3,5 |  | 2.975 | [23 empty] | VV | 0
|  | 207 : 8,67*3,5 |  | 30.345 | [23 empty] | VV | 0
|  | 208 : 6,51*3,5 |  | 22.785 | [23 empty] | VV | 0
|  | 209 : 0,86*3,5 |  | 3.01 | [23 empty] | VV | 0
|  | 210 : 1,23*3,5 |  | 4.305 | [23 empty] | VV | 0
|  | 211 : 1,43*3,5 |  | 5.005 | [23 empty] | VV | 0
|  | 212 : 4,34*3,5 |  | 15.19 | [23 empty] | VV | 0
|  | 213 : 9,81*3,5 |  | 34.335 | [23 empty] | VV | 0
|  | 214 : 2,43*3,5 |  | 8.505 | [23 empty] | VV | 0
162 | 784191101R00 | Příprava povrchu Penetrace (napouštění) podkladu disperzní, jednonásobná | m2 | 1444.52 |  | 0 |  | 0 |  | 0 | 21 | 0 | 7e-05 | 0.1 | 0 | 0 | 800-784 | RTS 26/ I | RTS 25/ I | 0.03 | 43.34 |  | Práce | Běžná |  |  |  | POL1_7
|  | 001 : 7,45*3,5 |  | 26.075 | [23 empty] | VV | 0
|  | 002 : 2,37*3,5 |  | 8.295 | [23 empty] | VV | 0
|  | 003 : 7,31*3,5 |  | 25.585 | [23 empty] | VV | 0
|  | 004 : 15,51*3,5 |  | 54.285 | [23 empty] | VV | 0
|  | 005 : 25,54*3,5 |  | 89.39 | [23 empty] | VV | 0
|  | 101 : 6,25*3,5 |  | 21.875 | [23 empty] | VV | 0
|  | 102 : 34,23*3,5 |  | 119.805 | [23 empty] | VV | 0
|  | 103 : 6,54*3,5 |  | 22.89 | [23 empty] | VV | 0
|  | 104 : 13,14*3,5 |  | 45.99 | [23 empty] | VV | 0
|  | 105 : 8,59*3,5 |  | 30.065 | [23 empty] | VV | 0
|  | 106 : 0,91*3,5 |  | 3.185 | [23 empty] | VV | 0
|  | 107 : 1,68*3,5 |  | 5.88 | [23 empty] | VV | 0
|  | 108 : 1,44*3,5 |  | 5.04 | [23 empty] | VV | 0
|  | 109 : 71,20*3,5 |  | 249.2 | [23 empty] | VV | 0
|  | 110 : 27,41*3,5 |  | 95.935 | [23 empty] | VV | 0
|  | 111 : 2,81*3,5 |  | 9.835 | [23 empty] | VV | 0
|  | 112 : 4,49*3,5 |  | 15.715 | [23 empty] | VV | 0
|  | 113 : 1,25*3,5 |  | 4.375 | [23 empty] | VV | 0
|  | 114 : 1,22*3,5 |  | 4.27 | [23 empty] | VV | 0
|  | 115 : 10,00*3,5 |  | 35 | [23 empty] | VV | 0
|  | 116 : 9,69*3,5 |  | 33.915 | [23 empty] | VV | 0
|  | 117 : 10,24*3,5 |  | 35.84 | [23 empty] | VV | 0
|  | 118 : 10,05*3,5 |  | 35.175 | [23 empty] | VV | 0
|  | 119 : 9,98*3,5 |  | 34.93 | [23 empty] | VV | 0
|  | 120 : 17,95*3,5 |  | 62.825 | [23 empty] | VV | 0
|  | 121 : 20,35*3,5 |  | 71.225 | [23 empty] | VV | 0
|  | 201 : 42,42*3,5 |  | 148.47 | [23 empty] | VV | 0
|  | 202 : 1,87*3,5 |  | 6.545 | [23 empty] | VV | 0
|  | 203 : 1,35*3,5 |  | 4.725 | [23 empty] | VV | 0
|  | 204 : 2,50*3,5 |  | 8.75 | [23 empty] | VV | 0
|  | 205 : 0,85*3,5 |  | 2.975 | [23 empty] | VV | 0
|  | 206 : 0,85*3,5 |  | 2.975 | [23 empty] | VV | 0
|  | 207 : 8,67*3,5 |  | 30.345 | [23 empty] | VV | 0
|  | 208 : 6,51*3,5 |  | 22.785 | [23 empty] | VV | 0
|  | 209 : 0,86*3,5 |  | 3.01 | [23 empty] | VV | 0
|  | 210 : 1,23*3,5 |  | 4.305 | [23 empty] | VV | 0
|  | 211 : 1,43*3,5 |  | 5.005 | [23 empty] | VV | 0
|  | 212 : 4,34*3,5 |  | 15.19 | [23 empty] | VV | 0
|  | 213 : 9,81*3,5 |  | 34.335 | [23 empty] | VV | 0
|  | 214 : 2,43*3,5 |  | 8.505 | [23 empty] | VV | 0
163 | 784442001R00 | Malby z malířských směsí disperzních, v místnostech do 3,8 m, jednobarevné, jednonásobné + 1x penetrace | m2 | 1444.52 |  | 0 |  | 0 |  | 0 | 21 | 0 | 0.00039 | 0.56 | 0 | 0 | 800-784 | RTS 26/ I | RTS 25/ I | 0.1 | 144.45 |  | Práce | Běžná |  |  |  | POL1_7
164 | 784011111R00 | Ostatní práce oprášení/ometení podkladu, , | m2 | 1444.52 |  | 0 |  | 0 |  | 0 | 21 | 0 | 0 | 0 | 0 | 0 | 800-784 | RTS 26/ I | RTS 25/ I | 0.007 | 10.11 |  | Práce | Běžná |  |  |  | POL1_
165 | 784011222R00 | Ostatní práce zakrytí podlah, , bez dodávky materiálu | m2 | 412.72 |  | 0 |  | 0 |  | 0 | 21 | 0 | 0.00035 | 0.14 | 0 | 0 | 800-784 | RTS 26/ I | RTS 25/ I | 0.01 | 4.13 |  | Práce | Běžná |  |  |  | POL1_7
|  | 001 : 7,45 |  | 7.45 | [23 empty] | VV | 0
|  | 002 : 2,37 |  | 2.37 | [23 empty] | VV | 0
|  | 003 : 7,31 |  | 7.31 | [23 empty] | VV | 0
|  | 004 : 15,51 |  | 15.51 | [23 empty] | VV | 0
|  | 005 : 25,54 |  | 25.54 | [23 empty] | VV | 0
|  | 101 : 6,25 |  | 6.25 | [23 empty] | VV | 0
|  | 102 : 34,23 |  | 34.23 | [23 empty] | VV | 0
|  | 103 : 6,54 |  | 6.54 | [23 empty] | VV | 0
|  | 104 : 13,14 |  | 13.14 | [23 empty] | VV | 0
|  | 105 : 8,59 |  | 8.59 | [23 empty] | VV | 0
|  | 106 : 0,91 |  | 0.91 | [23 empty] | VV | 0
|  | 107 : 1,68 |  | 1.68 | [23 empty] | VV | 0
|  | 108 : 1,44 |  | 1.44 | [23 empty] | VV | 0
|  | 109 : 71,20 |  | 71.2 | [23 empty] | VV | 0
|  | 110 : 27,41 |  | 27.41 | [23 empty] | VV | 0
|  | 111 : 2,81 |  | 2.81 | [23 empty] | VV | 0
|  | 112 : 4,49 |  | 4.49 | [23 empty] | VV | 0
|  | 113 : 1,25 |  | 1.25 | [23 empty] | VV | 0
|  | 114 : 1,22 |  | 1.22 | [23 empty] | VV | 0
|  | 115 : 10,00 |  | 10 | [23 empty] | VV | 0
|  | 116 : 9,69 |  | 9.69 | [23 empty] | VV | 0
|  | 117 : 10,24 |  | 10.24 | [23 empty] | VV | 0
|  | 118 : 10,05 |  | 10.05 | [23 empty] | VV | 0
|  | 119 : 9,98 |  | 9.98 | [23 empty] | VV | 0
|  | 120 : 17,95 |  | 17.95 | [23 empty] | VV | 0
|  | 121 : 20,35 |  | 20.35 | [23 empty] | VV | 0
|  | 201 : 42,42 |  | 42.42 | [23 empty] | VV | 0
|  | 202 : 1,87 |  | 1.87 | [23 empty] | VV | 0
|  | 203 : 1,35 |  | 1.35 | [23 empty] | VV | 0
|  | 204 : 2,50 |  | 2.5 | [23 empty] | VV | 0
|  | 205 : 0,85 |  | 0.85 | [23 empty] | VV | 0
|  | 206 : 0,85 |  | 0.85 | [23 empty] | VV | 0
|  | 207 : 8,67 |  | 8.67 | [23 empty] | VV | 0
|  | 208 : 6,51 |  | 6.51 | [23 empty] | VV | 0
|  | 209 : 0,86 |  | 0.86 | [23 empty] | VV | 0
|  | 210 : 1,23 |  | 1.23 | [23 empty] | VV | 0
|  | 211 : 1,43 |  | 1.43 | [23 empty] | VV | 0
|  | 212 : 4,34 |  | 4.34 | [23 empty] | VV | 0
|  | 213 : 9,81 |  | 9.81 | [23 empty] | VV | 0
|  | 214 : 2,43 |  | 2.43 | [23 empty] | VV | 0
Díl: | M21 | Elektromontáže |  |  |  | 0 |  | 0 |  | 0 |  | 0 |  | 30.44 |  | 0 |  |  |  |  | 126.49 | [6 empty] | DIL
166 | 210110001RT2 | Montáž spínače nástěnného pro prostředí obyčejné nebo vlhké včetně zapojení a dodávky spínače, jednopólového, , řazení 1 | kus | 60 |  | 0 |  | 0 |  | 0 | 21 | 0 | 4e-05 | 0 | 0 | 0 | M21 | RTS 26/ I | Indiv | 0.31 | 18.6 |  | Práce | Běžná |  |  |  | POL1_9
167 | 210110003RT1 | Montáž spínače nástěnného pro prostředí obyčejné nebo vlhké včetně zapojení a dodávky spínače, sériového, , řazení 5 | kus | 50 |  | 0 |  | 0 |  | 0 | 21 | 0 | 4e-05 | 0 | 0 | 0 | M21 | RTS 26/ I | Indiv | 0.32667 | 16.33 |  | Práce | Běžná |  |  |  | POL1_
168 | 210111011RT6 | Montáž zásuvky domovní zapuštěné včetně zapojení včetně dodávky zásuvky kompletní jednonásobné s ochr.kolíkem 16A/250VAC a rámečkem, , provedení 2P+PE, | kus | 60 |  | 0 |  | 0 |  | 0 | 21 | 0 | 9e-05 | 0.01 | 0 | 0 | M21 | RTS 26/ I | Indiv | 0.2475 | 14.85 |  | Práce | Běžná |  |  |  | POL1_
169 | 210111014RT6 | Montáž zásuvky domovní zapuštěné včetně zapojení, včetně dodávky zásuvky dvojnásobné s ochrannými kolíky 16A/250VAC a rámečku, , provedení 2x (2P+PE), | kus | 10 |  | 0 |  | 0 |  | 0 | 21 | 0 | 6e-05 | 0 | 0 | 0 | M21 | RTS 26/ I | Indiv | 0.249 | 2.49 |  | Práce | Běžná |  |  |  | POL1_9
170 | 210111061R00 | Montáž zásuvky domovní nástěnné včetně zapojení, 380 V, provedení 3P+PE, 16 A | kus | 4 |  | 0 |  | 0 |  | 0 | 21 | 0 | 0 | 0 | 0 | 0 | M21 | RTS 26/ I | Indiv | 0.506 | 2.02 |  | Práce | Běžná |  |  |  | POL1_
171 | 210201514R00 | Montáž svítidla LED do bytových nebo společenských místností, stropního závěsného, na čtyři upevňovací body | kus | 80 |  | 0 |  | 0 |  | 0 | 21 | 0 | 0 | 0 | 0 | 0 | M21 | RTS 26/ I | Indiv | 0.43 | 34.4 |  | Práce | Běžná |  |  |  | POL1_9
|  | s vestavěným LED modulem | [25 empty] | SPI
172 | 210800105RT1 | Montáž kabelu CYKY 750 V, 3 x 1,5 mm2, uloženého pod omítkou, včetně dodávky kabelu | m | 320 |  | 0 |  | 0 |  | 0 | 21 | 0 | 0.00016 | 0.05 | 0 | 0 | M21 | RTS 26/ I | Indiv | 0.07 | 22.4 |  | Práce | Běžná |  |  |  | POL1_9
173 | 210800106RT1 | Montáž kabelu CYKY 750 V, 3 x 2,5 mm2, uloženého pod omítkou, včetně dodávky kabelu | m | 220 |  | 0 |  | 0 |  | 0 | 21 | 0 | 0.00021 | 0.05 | 0 | 0 | M21 | RTS 26/ I | Indiv | 0.07 | 15.4 |  | Práce | Běžná |  |  |  | POL1_9
174 | 210999101KR1 | Drát AlMgSi O8mm | m | 136 |  | 0 |  | 0 |  | 0 | 21 | 0 | 0 | 0 | 0 | 0 |  | Vlastní | Indiv | 0 | 0 |  | Práce | Běžná |  |  |  | POL1_9
175 | 210999113KR1 | Koordinace a spolupráce s jinými profesemi | hod | 5 |  | 0 |  | 0 |  | 0 | 21 | 0 | 0 | 0 | 0 | 0 |  | Vlastní | Indiv | 0 | 0 |  | Práce | Běžná |  |  |  | POL1_9
176 | 210999114KR1 | Provedení elektro revize, vypracování revizní zprávy | hod | 12 |  | 0 |  | 0 |  | 0 | 21 | 0 | 0 | 0 | 0 | 0 |  | Vlastní | Indiv | 0 | 0 |  | Práce | Běžná |  |  |  | POL1_9
177 | 210999115KR1 | HZS | hod | 10 |  | 0 |  | 0 |  | 0 | 21 | 0 | 0 | 0 | 0 | 0 |  | Vlastní | Indiv | 0 | 0 |  | Práce | Běžná |  |  |  | POL1_9
178 | 210999216KR1 | D+M ventilátory s vlhkostním čidlem s dopojením | kus | 4 |  | 0 |  | 0 |  | 0 | 21 | 0 | 0 | 0 | 0 | 0 |  | Vlastní | Indiv | 0 | 0 |  | Práce | Běžná |  |  |  | POL1_9
179 | 210999217KR1 | Zprovoznění rozvaděčů (vyčištění, revize, ozkoušení) | hod | 30 |  | 0 |  | 0 |  | 0 | 21 | 0 | 0 | 0 | 0 | 0 |  | Vlastní | Indiv | 0 | 0 |  | Práce | Běžná |  |  |  | POL1_9
180 | 210999220KR1 | Demontáž stávajících svítidel, zásuvek …. | HZS | 32 |  | 0 |  | 0 |  | 0 | 21 | 0 | 0 | 0 | 0 | 0 |  | Vlastní | Indiv | 0 | 0 |  | Práce | Běžná |  |  |  | POL1_9
181 | 210999221KR1 | Koordinace, revize, lešení, revize stávajících vedeni | HZS | 60 |  | 0 |  | 0 |  | 0 | 21 | 0 | 0 | 0 | 0 | 0 |  | Vlastní | Indiv | 0 | 0 |  | Práce | Běžná |  |  |  | POL1_9
182 | 210999102KR1 | Jímací tyč Al 1m/o10mm | kus | 3 |  | 0 |  | 0 |  | 0 | 21 | 0 | 0 | 0 | 0 | 0 |  | Vlastní | Indiv | 0 | 0 |  | Specifikace | Běžná |  |  |  | POL3_0
183 | 210999103KR1 | Svorka k jímací tyči o10mm Al | kus | 3 |  | 0 |  | 0 |  | 0 | 21 | 0 | 0 | 0 | 0 | 0 |  | Vlastní | Indiv | 0 | 0 |  | Specifikace | Běžná |  |  |  | POL3_0
184 | 210999104KR1 | Betonový podstavec 8,5kg s klínem | kus | 3 |  | 0 |  | 0 |  | 0 | 21 | 0 | 0 | 0 | 0 | 0 |  | Vlastní | Indiv | 0 | 0 |  | Specifikace | Běžná |  |  |  | POL3_0
185 | 210999105KR1 | Svorka MV Al | kus | 4 |  | 0 |  | 0 |  | 0 | 21 | 0 | 0 | 0 | 0 | 0 |  | Vlastní | Indiv | 0 | 0 |  | Specifikace | Běžná |  |  |  | POL3_0
186 | 210999106KR1 | Svorka okapová Al | kus | 2 |  | 0 |  | 0 |  | 0 | 21 | 0 | 0 | 0 | 0 | 0 |  | Vlastní | Indiv | 0 | 0 |  | Specifikace | Běžná |  |  |  | POL3_0
187 | 210999107KR1 | Podpěra vedení na PVC fólii, včetně přelepení | kus | 160 |  | 0 |  | 0 |  | 0 | 21 | 0 | 0 | 0 | 0 | 0 |  | Vlastní | Indiv | 0 | 0 |  | Specifikace | Běžná |  |  |  | POL3_0
188 | 210999108KR1 | Podpěra vedení na okapové roury | kus | 4 |  | 0 |  | 0 |  | 0 | 21 | 0 | 0 | 0 | 0 | 0 |  | Vlastní | Indiv | 0 | 0 |  | Specifikace | Běžná |  |  |  | POL3_0
189 | 210999109KR1 | Zkušební svorka | kus | 4 |  | 0 |  | 0 |  | 0 | 21 | 0 | 0 | 0 | 0 | 0 |  | Vlastní | Indiv | 0 | 0 |  | Specifikace | Běžná |  |  |  | POL3_0
190 | 210999110KR1 | Štítek pro označení svodu | kus | 4 |  | 0 |  | 0 |  | 0 | 21 | 0 | 0 | 0 | 0 | 0 |  | Vlastní | Indiv | 0 | 0 |  | Specifikace | Běžná |  |  |  | POL3_0
191 | 210999112KR1 | držák ochranného úhelníku | kus | 8 |  | 0 |  | 0 |  | 0 | 21 | 0 | 0 | 0 | 0 | 0 |  | Vlastní | Indiv | 0 | 0 |  | Specifikace | Běžná |  |  |  | POL3_0
192 | 210999211KR1 | Trubky PVC pevné hrdlové | m | 84 |  | 0 |  | 0 |  | 0 | 21 | 0 | 0 | 0 | 0 | 0 |  | Vlastní | Indiv | 0 | 0 |  | Specifikace | Běžná |  |  |  | POL3_0
193 | 210999212KR1 | Příchytky trubek | kus | 84 |  | 0 |  | 0 |  | 0 | 21 | 0 | 0 | 0 | 0 | 0 |  | Vlastní | Indiv | 0 | 0 |  | Specifikace | Běžná |  |  |  | POL3_0
194 | 210999214KR1 | Kabelové příchytky | kus | 50 |  | 0 |  | 0 |  | 0 | 21 | 0 | 0 | 0 | 0 | 0 |  | Vlastní | Indiv | 0 | 0 |  | Specifikace | Běžná |  |  |  | POL3_0
195 | 210999218KR1 | Nový rozvaděč vč. vyzbrojení | kus | 1 |  | 0 |  | 0 |  | 0 | 21 | 0 | 0 | 0 | 0 | 0 |  | Vlastní | Indiv | 0 | 0 |  | Specifikace | Běžná |  |  |  | POL3_0
196 | 34571519 | Krabice univerzální z PH | kus | 180 |  | 0 |  | 0 |  | 0 | 21 | 0 | 4e-05 | 0.01 | 0 | 0 | SPCM | RTS 26/ I | Indiv | 0 | 0 |  | Specifikace | Běžná |  |  |  | POL3_0
197 | 348241102R | svítidlo interiérové zářivkové zápustné, modul 600; 2x18 W; difuzor AR; dvoutrubicové; elektr.předřadník; IP 20; typ zdroje T26; mat.tělesa lakovaný plech bílé barvy; patice G13; délka 595 mm; šířka 295 mm; výška 94 mm | kus | 50 |  | 0 |  | 0 |  | 0 | 21 | 0 | 0.004 | 0.2 | 0 | 0 | SPCM | RTS 23/ I | Indiv | 0 | 0 |  | Specifikace | Běžná |  |  |  | POL3_
198 | 348247102R | LED Stropní svítidlo 24W/230V IP54 | kus | 30 |  | 0 |  | 0 |  | 0 | 21 | 0 | 0.004 | 0.12 | 0 | 0 |  | Vlastní | Indiv | 0 | 0 |  | Specifikace | Běžná |  |  |  | POL3_0
199 | 58541252 | Sádra stavební bilá 5 kg bal. | kg | 30 |  | 0 |  | 0 |  | 0 | 21 | 0 | 1 | 30 | 0 | 0 | SPCM | RTS 26/ I | Indiv | 0 | 0 |  | Specifikace | Běžná |  |  |  | POL3_0
200 | 210999111KR1 | ochranný úhelník OU17 FeZn | kus | 4 |  | 0 |  | 0 |  | 0 | 21 | 0 | 0 | 0 | 0 | 0 |  | Vlastní | Indiv | 0 | 0 |  | R-položka | Běžná |  |  |  | POL12_1
Díl: | D96 | Přesuny suti a vybouraných hmot |  |  |  | 0 |  | 0 |  | 0 |  | 0 |  | 0 |  | 0 |  |  |  |  | 58.1 | [6 empty] | DIL
201 | 979081111R00 | Odvoz suti a vybouraných hmot na skládku do 1 km | t | 40.5688 |  | 0 |  | 0 |  | 0 | 21 | 0 | 0 | 0 | 0 | 0 | 801-3 | RTS 26/ I | RTS 25/ I | 0.49 | 19.88 |  | Přesun suti | Běžná |  |  |  | POL8_
|  | Včetně naložení na dopravní prostředek a složení na skládku, bez poplatku za skládku. | [25 empty] | POP
202 | 979081121R00 | Odvoz suti a vybouraných hmot na skládku příplatek za každý další 1 km | t | 770.8081 |  | 0 |  | 0 |  | 0 | 21 | 0 | 0 | 0 | 0 | 0 | 801-3 | RTS 26/ I | RTS 25/ I | 0 | 0 |  | Přesun suti | Běžná |  |  |  | POL8_
203 | 979082111R00 | Vnitrostaveništní doprava suti a vybouraných hmot do 10 m | t | 40.5688 |  | 0 |  | 0 |  | 0 | 21 | 0 | 0 | 0 | 0 | 0 | 801-3 | RTS 26/ I | RTS 25/ I | 0.942 | 38.22 |  | Přesun suti | Běžná |  |  |  | POL8_
204 | 979990107R00 | Poplatek za uložení, směs betonu, cihel a dřeva, , skupina 17 09 04 z Katalogu odpadů | t | 40.5688 |  | 0 |  | 0 |  | 0 | 21 | 0 | 0 | 0 | 0 | 0 | 801-3 | RTS 26/ I | RTS 25/ I | 0 | 0 |  | Přesun suti | Běžná |  |  |  | POL8_
|  | kategorie 17 09 04 smíšené stavební a demoliční odpady | [25 empty] | POP
[26 empty] | 12 | 21 | DPH
| Celkem |  |  |  |  | 0 | [19 empty] | 0 | 0 | SUM
END
Note on S6: Jedná se o informaci, zda se jedná o položku, která je do rozpočtu zadána z cenové soustavy RTS, nebo vlastní.
Note on T6: Jedná se o název CÚ, která je zadána u položky rozpočtu