## Rozpočet - Jen podskupiny
Slepý stavební rozpočet - Jen podskupiny
Název stavby: |  |  | Kavárna s galerií | Doba výstavby: |  | Objednatel: | Město Albrechtice
Druh stavby: |  |  |  | Začátek výstavby: | 12.05.2021 | Projektant: | Radovan Zatloukal
Lokalita: |  |  |  | Konec výstavby: |  | Zhotovitel:
JKSO: |  |  |  | Zpracováno dne: | 12.05.2021 | Zpracoval: | Kamil Anděl
Náklady (Kč)
Objekt | Kód | Zkrácený popis | [5 empty] | Celkem
VRN |  | Vedlejší Rozpočtové Náklady | [5 empty] | 0 | F | 0 | VRN | 0
VRN | VRN | Vedlejší rozpočtové nákaldy | [5 empty] | 0 | T | 0 | VRN | 0
D1.1 |  | Architektonicko- stavební řešení | [5 empty] | 0 | F | 0 | D1.1 | 0
D1.1 | 31 | Zdi podpěrné a volné | [5 empty] | 0 | T | 0 | D1.1 | 0
D1.1 | 34 | Stěny a příčky | [5 empty] | 0 | T | 0 | D1.1 | 0
D1.1 | 41 | Stropy a stropní konstrukce (pro pozemní stavby) | [5 empty] | 0 | T | 0 | D1.1 | 0
D1.1 | 60 | Omítky ze suchých směsí | [5 empty] | 0 | T | 0 | D1.1 | 0
D1.1 | 61 | Úprava povrchů vnitřní | [5 empty] | 0 | T | 0 | D1.1 | 0
D1.1 | 63 | Podlahy a podlahové konstrukce | [5 empty] | 0 | T | 0 | D1.1 | 0
D1.1 | 64 | Výplně otvorů | [5 empty] | 0 | T | 0 | D1.1 | 0
D1.1 | 728 | Vzduchotechnika | [5 empty] | 0 | T | 0 | D1.1 | 0
D1.1 | 763 | Dřevostavby | [5 empty] | 0 | T | 0 | D1.1 | 0
D1.1 | 766 | Konstrukce truhlářské | [5 empty] | 0 | T | 0 | D1.1 | 0
D1.1 | 771 | Podlahy z dlaždic | [5 empty] | 0 | T | 0 | D1.1 | 0
D1.1 | 781 | Obklady (keramické) | [5 empty] | 0 | T | 0 | D1.1 | 0
D1.1 | 783 | Nátěry | [5 empty] | 0 | T | 0 | D1.1 | 0
D1.1 | 784 | Malby | [5 empty] | 0 | T | 0 | D1.1 | 0
D1.1 | 94 | Lešení a stavební výtahy | [5 empty] | 0 | T | 0 | D1.1 | 0
D1.1 | 95 | Různé dokončovací konstrukce a práce na pozemních stavbách | [5 empty] | 0 | T | 0 | D1.1 | 0
D1.1 | H01 | Budovy občanské výstavby | [5 empty] | 0 | T | 0 | D1.1 | 0
D1.2 |  | Stavebně konstrukční řešení | [5 empty] | 0 | F | 0 | D1.2 | 0
D1.2 | 766 | Konstrukce truhlářské | [5 empty] | 0 | T | 0 | D1.2 | 0
D1.2 | 784 | Malby | [5 empty] | 0 | T | 0 | D1.2 | 0
D1.2 | 94 | Lešení a stavební výtahy | [5 empty] | 0 | T | 0 | D1.2 | 0
D1.2 | 96 | Bourání konstrukcí | [5 empty] | 0 | T | 0 | D1.2 | 0
D1.2 | 97 | Prorážení otvorů a ostatní bourací práce | [5 empty] | 0 | T | 0 | D1.2 | 0
D1.2 | H01 | Budovy občanské výstavby | [5 empty] | 0 | T | 0 | D1.2 | 0
D1.2 | S | Přesuny sutí | [5 empty] | 0 | T | 0 | D1.2 | 0
D1.3 |  | Požárně bezpečnostní řešení | [5 empty] | 0 | F | 0 | D1.3 | 0
D1.3 | 95 | Různé dokončovací konstrukce a práce na pozemních stavbách | [5 empty] | 0 | T | 0 | D1.3 | 0
D1.3 | H01 | Budovy občanské výstavby | [5 empty] | 0 | T | 0 | D1.3 | 0
D1.4.2 |  | Vytápění | [5 empty] | 0 | F | 0 | D1.4.2 | 0
D1.4.2 | 721 | Zdravotechnika | [5 empty] | 0 | T | 0 | D1.4.2 | 0
D1.4.2 | 731 | Ústřední vytápění | [5 empty] | 0 | T | 0 | D1.4.2 | 0
D1.4.3 |  | Vzduchotechnika | [5 empty] | 0 | F | 0 | D1.4.3 | 0
D1.4.3 | 728 | Vzduchotechnika | [5 empty] | 0 | T | 0 | D1.4.3 | 0
D1.4.4 |  | Silnoproudá a slaboproudá elektrotechnika | [5 empty] | 0 | F | 0 | D1.4.4 | 0
D1.4.4 | M65 | Elektroinstalace | [5 empty] | 0 | T | 0 | D1.4.4 | 0
D1.5 |  | Technologie gastronomického provozu | [5 empty] | 0 | F | 0 | D1.5 | 0
D1.5 | 95 | Různé dokončovací konstrukce a práce na pozemních stavbách | [5 empty] | 0 | T | 0 | D1.5 | 0
[7 empty] | Celkem: | 0
Poznámka:
Pokud tato dokumentace (z důvodu upřesnění a přiblížení technických parametrů, kvality projektovaných prvků a navrhovaných řešení) obsahuje požadavky nebo odkazy na obchodní firmy nebo názvy, technologie či specifická označení výrobků, jsou tyto odkazy, názvy a označení nezávazná, zadavatel v souladu s § 89 odst. 6 zákona č. 134/2016 sb., o zadávání veřejných zakázek, umožňuje použití i jiných, kvalitativně a technicky obdobných řešení.

## Rozpočet - Jen objekty celkem
Slepý stavební rozpočet - Jen objekty celkem
Název stavby: |  | Kavárna s galerií | Doba výstavby: |  | Objednatel: | Město Albrechtice
Druh stavby: |  |  | Začátek výstavby: | 12.05.2021 | Projektant: | Radovan Zatloukal
Lokalita: |  |  | Konec výstavby: |  | Zhotovitel:
JKSO: |  |  | Zpracováno dne: | 12.05.2021 | Zpracoval: | Kamil Anděl
Náklady (Kč)
Objekt | Zkrácený popis | [5 empty] | Celkem
VRN | Vedlejší Rozpočtové Náklady | [5 empty] | 0 | F | 0 | VRN | 0
D1.1 | Architektonicko- stavební řešení | [5 empty] | 0 | F | 0 | D1.1 | 0
D1.2 | Stavebně konstrukční řešení | [5 empty] | 0 | F | 0 | D1.2 | 0
D1.3 | Požárně bezpečnostní řešení | [5 empty] | 0 | F | 0 | D1.3 | 0
D1.4.2 | Vytápění | [5 empty] | 0 | F | 0 | D1.4.2 | 0
D1.4.3 | Vzduchotechnika | [5 empty] | 0 | F | 0 | D1.4.3 | 0
D1.4.4 | Silnoproudá a slaboproudá elektrotechnika | [5 empty] | 0 | F | 0 | D1.4.4 | 0
D1.5 | Technologie gastronomického provozu | [5 empty] | 0 | F | 0 | D1.5 | 0
[6 empty] | Celkem: | 0
Poznámka:
Pokud tato dokumentace (z důvodu upřesnění a přiblížení technických parametrů, kvality projektovaných prvků a navrhovaných řešení) obsahuje požadavky nebo odkazy na obchodní firmy nebo názvy, technologie či specifická označení výrobků, jsou tyto odkazy, názvy a označení nezávazná, zadavatel v souladu s § 89 odst. 6 zákona č. 134/2016 sb., o zadávání veřejných zakázek, umožňuje použití i jiných, kvalitativně a technicky obdobných řešení.

## Výkaz výměr
Výkaz výměr
Název stavby: |  | Kavárna s galerií |  | Objednatel: | Město Albrechtice
Druh stavby: |  |  |  | Projektant: | Radovan Zatloukal
Lokalita: |  |  |  | Zhotovitel:
Zpracoval: |  | Kamil Anděl |  | Zpracováno dne: | 12.05.2021
Č | Objekt | Kód | Zkrácený popis / Varianta |  | MJ | Množství | Potřebné množství
| VRN |  | Vedlejší Rozpočtové Náklady
| VRN | VRN | Vedlejší rozpočtové nákaldy
1 | VRN | 039102900 | Dovoz a montáž zařízení staveniště |  | soubor | 1 | 0
2 | VRN | 032103000 | Náklady na stavební buňky |  | soubor | 1 | 0
3 | VRN | 032903000 | Zařízení staveniště vybavení staveniště náklady na provoz a údržbu vybavení staveniště |  | soubor | 1 | 0
4 | VRN | 033203000 | Energie pro zařízení staveniště |  | soubor | 1 | 0
5 | VRN | 034103000 | Oplocení staveniště |  | soubor | 1 | 0
6 | VRN | 039103000 | Rozebrání, bourání a odvoz zařízení staveniště |  | soubor | 1 | 0
7 | VRN | 041105004 | Dokumentace skutečného provedení stavby |  | soubor | 1 | 0
8 | VRN | 045002000 | Kompletační a koordinační činnost - Náklady zhotovitele související se zajištěníma provedením kompletního díla dle PD a souvisejících dokladů |  | soubor | 1 | 0
9 | VRN | 044002000 | Provedení všech zkoušek a revizí předepsaných projektovou dokumentací, platnými normami, návody k obsluze |  | soubor | 1 | 0
10 | VRN | 049103001 | Náklady vzniklé v souvislosti s realizací stavby - vzorkování |  | oubor… | 1 | 0
11 | VRN | 049103002 | Náklady vzniklé v souvislosti s realizací stavby - fotodokumentace stavby |  | oubor… | 1 | 0
12 | VRN | 049303000 | Náklady vzniklé v souvislosti s předáním stavby - Uvedení všech konstrukcí a povrchů dotčených stavbou do původního stavu vč. protokolárního zpětného |  | soubor | 1 | 0
13 | VRN | 053002000 | Poplatky, zábory |  | soubor | 1 | 0
14 | VRN | 039203000 | Úprava terénu po zrušení zařízení staveniště |  | m2 | 100 | 0
| D1.1 |  | Architektonicko- stavební řešení
| D1.1 | 31 | Zdi podpěrné a volné
15 | D1.1 | 310000000.R1 | D+M ocelových profilů Ič. 18, vč. zapravení, vyzdívkou mezi nosníky, plentováním, potažení perlinkou a omítkou - předpoklad |  | soubor | 1 | 0
16 | D1.1 | 310239211RT2 | Zazdívka otvorů plochy do 4 m2 cihlami na MVC |  | m3 | 0.9372 | 0
|  |  | 0,6*2,0*0,3 | m.č. 102 |  | 0.36
|  |  | (1,75*2,0*0,3)-(0,8*0,3*1,97) | m.č. 102 |  | 0.5772
| D1.1 | 34 | Stěny a příčky
17 | D1.1 | 342013122RT1 | Příčka SDK tl.100 mm,ocel.kce,2x oplášť.,RF 12,5mm |  | m2 | 34.4885 | 0
|  |  | (1,174*2,95) | m.č. 110 |  | 3.4633
|  |  | (0,76+0,125+2,763)*2,95 | m.č. 109 |  | 10.7616
|  |  | (3,287+1,942+0,125+1,515)*2,95 | m.č. 105+108 |  | 20.2635
18 | D1.1 | 347082262R00 | Předstěna bezp.tl.200 mm,O.K.CW+CD,2x opl.,RF 12,5 |  | m2 | 4.8675 | 0
|  |  | 1,65*2,95 | m.č 106/107 |  | 4.8675
19 | D1.1 | 347015122R00 | Předstěna SDK, tl.95mm, ocel. kce CW, 1x RF 12,5mm |  | m2 | 2.6107 | 0
|  |  | (0,125+0,76)*2,95 | m.č. 109 |  | 2.6107
| D1.1 | 41 | Stropy a stropní konstrukce (pro pozemní stavby)
20 | D1.1 | 416021123R00 | Podhledy SDK, kovová.kce CD. 1x deska RBI 12,5 mm |  | m2 | 13.98 | 0
|  |  | 2,9+3,11+2,68+3,36+1,93 | m.č. 105, 106, 107, 109, 110 |  | 13.98
| D1.1 | 60 | Omítky ze suchých směsí
21 | D1.1 | 601015103R00 | Postřik stropů vápenný, ručně |  | m2 | 114.46 | 0
|  |  | 33 | m.č. 101 |  | 33
|  |  | 61,9 | m.č. 102 |  | 61.9
|  |  | 9,71 | m.č. 103 |  | 9.71
|  |  | 4,28 | m.č. 104 |  | 4.28
|  |  | 5,57 | m.č. 108 |  | 5.57
22 | D1.1 | 601016193R00 | Penetrace hloubková stropů |  | m2 | 114.46 | 0
|  |  | 33 | m.č. 101 |  | 33
|  |  | 61,9 | m.č. 102 |  | 61.9
|  |  | 9,71 | m.č. 103 |  | 9.71
|  |  | 4,28 | m.č. 104 |  | 4.28
|  |  | 5,57 | m.č. 108 |  | 5.57
23 | D1.1 | 602015104R00 | Postřik stěn, ručně |  | m2 | 208.4261 | 0
|  |  | (2,95*(0,9+1,631+1,65+1,0+1,65+0,217+1,631))-(0,7*1,97) | m.č. 106 |  | 24.224
|  |  | (2,95*(1,625+1,65+1,625+1,65))-(0,9*1,97) | m.č. 107 |  | 17.5495
|  |  | (2,95*(1,762+2,763+1,956+0,297+1,45))-((0,7*1,97)*2) | m.č. 109 |  | 21.5146
|  |  | (2,95*(1,174+1,669+1,147+1,669))-(0,7*1,97) | m.č.110 |  | 15.315
|  |  | 3,31*(0,208+2,65+5,25+0,237+0,802+0,771-0,8) | m.č. 101 |  | 30.1806
|  |  | 30,5 | m.č.102 |  | 30.5
|  |  | 2,95*(1,718+3,387+1,718+3,287-0,7-0,9+0,27+0,27) | m.č. 103 |  | 26.6975
|  |  | 2,95*(1,287+3,34+1,287) | m.č. 104 |  | 17.4463
|  |  | -(0,8*1,97) | m.č. 104 |  | -1.576
|  |  | 2,95*(1,718+3,287+1,718+3,287) | m.č. 108 |  | 29.5295
|  |  | -(0,8*1,97)-(0,7*1,97) | m.č. 108 |  | -2.955
24 | D1.1 | 602016193R00 | Penetrace hloubková stěn |  | m2 | 208.4261 | 0
|  |  | (2,95*(0,9+1,631+1,65+1,0+1,65+0,217+1,631))-(0,7*1,97) | m.č. 106 |  | 24.224
|  |  | (2,95*(1,625+1,65+1,625+1,65))-(0,9*1,97) | m.č. 107 |  | 17.5495
|  |  | (2,95*(1,762+2,763+1,956+0,297+1,45))-((0,7*1,97)*2) | m.č. 109 |  | 21.5146
|  |  | (2,95*(1,174+1,669+1,147+1,669))-(0,7*1,97) | m.č.110 |  | 15.315
|  |  | 3,31*(0,208+2,65+5,25+0,237+0,802+0,771-0,8) | m.č. 101 |  | 30.1806
|  |  | 30,5 | m.č.102 |  | 30.5
|  |  | 2,95*(1,718+3,387+1,718+3,287-0,7-0,9+0,27+0,27) | m.č. 103 |  | 26.6975
|  |  | 2,95*(1,287+3,34+1,287) | m.č. 104 |  | 17.4463
|  |  | -(0,8*1,97) | m.č. 104 |  | -1.576
|  |  | 2,95*(1,718+3,287+1,718+3,287) | m.č. 108 |  | 29.5295
|  |  | -(0,8*1,97)-(0,7*1,97) | m.č. 108 |  | -2.955
| D1.1 | 61 | Úprava povrchů vnitřní
25 | D1.1 | 611420016RA0 | Omítka stropů vnitřní vápenocemetová štuková |  | m2 | 114.46 | 0
|  |  | 33 | m.č. 101 |  | 33
|  |  | 61,9 | m.č. 102 |  | 61.9
|  |  | 9,71 | m.č. 103 |  | 9.71
|  |  | 4,28 | m.č. 104 |  | 4.28
|  |  | 5,57 | m.č. 108 |  | 5.57
26 | D1.1 | 611424491R00 | Příplatek za další 1cm tl.vápen.vnitř.omítky -50% |  | m2 | 228.92 | 0
|  |  | 33*2 | m.č. 101 |  | 66
|  |  | 61,9*2 | m.č. 102 |  | 123.8
|  |  | 9,71*2 | m.č. 103 |  | 19.42
|  |  | 4,28*2 | m.č. 104 |  | 8.56
|  |  | 5,57*2 | m.č. 108 |  | 11.14
27 | D1.1 | 612481211RU2 | Montáž výztužné sítě(perlinky)do stěrky-vnit.stěny |  | m2 | 27.938 | 0
|  |  | 2,0*(0,9+1,631+1,65+1,0) | m.č. 106 |  | 10.362
|  |  | 2,0*0,6 | m.č. 107 |  | 1.2
|  |  | 2,0*(1,956+0,297+1,45) | m.č. 109 |  | 7.406
|  |  | 2,0*(1,669+1,147+1,669) | m.č.110 |  | 8.97
28 | D1.1 | 612421728R00 | Omítka vnitřní zdiva, MVC, na pletivu, hladká |  | m2 | 48.8915 | 0
|  |  | 2,0*(0,9+1,631+1,65+1,0) | m.č. 106 |  | 10.362
|  |  | 2,0*0,6 | m.č. 107 |  | 1.2
|  |  | 2,0*(1,956+0,297+1,45) | m.č. 109 |  | 7.406
|  |  | 2,0*(1,669+1,147+1,669) | m.č.110 |  | 8.97
|  |  | 27,938*0,75 | vyrovnání povrchů - předpoklad |  | 20.9535
29 | D1.1 | 612421728R00 | Omítka vnitřní zdiva, MVC, na pletivu, hladká |  | m2 | 150.1941 | 0
|  |  | (2,95-2,0)*(0,9+1,631+1,65+1,0+1,65+0,217+1,631)-(0,7*1,97) | m.č. 106 |  | 6.8661
|  |  | (2,95-2,0)*(1,625+1,65+1,625+1,65)-(0,9*1,97) | m.č. 107 |  | 4.4495
|  |  | (2,95-2,0)*(1,762+2,763+1,956+0,297+1,45)-((0,7*1,97)*2) | m.č. 109 |  | 5.0586
|  |  | (2,95-2,0)*(1,174+1,669+1,147+1,669)-(0,7*1,97) | m.č.110 |  | 3.9971
|  |  | 3,31*(0,208+2,65+5,25+0,237+0,802+0,771-0,8) | m.č. 101 |  | 30.1806
|  |  | 30,5 | m.č.102 |  | 30.5
|  |  | 2,95*(1,718+3,387+1,718+3,287-0,7-0,9+0,27+0,27) | m.č. 103 |  | 26.6975
|  |  | 2,95*(1,287+3,34+1,287) | m.č. 104 |  | 17.4463
|  |  | -(0,8*1,97) | m.č. 104 |  | -1.576
|  |  | 2,95*(1,718+3,287+1,718+3,287) | m.č. 108 |  | 29.5295
|  |  | -(0,8*1,97)-(0,7*1,97) | m.č. 108 |  | -2.955
30 | D1.1 | 612422491R00 | Příplatek za další 1cm tl.váp.omítky stěn pl.-50% |  | m2 | 300.3882 | 0
|  |  | 150,19408*2 |  |  | 300.3882
31 | D1.1 | 612423521R00 | Omítka rýh stěn vápenná šířky do 15 cm, hladká |  | m2 | 1.1994 | 0
|  |  | 0,1*(2,0+0,92+2,0) | m.č. 104/108 |  | 0.492
|  |  | 0,1*(2,95+1,174+2,95) | m.č. 110 |  | 0.7074
32 | D1.1 | 612423621R00 | Omítka rýh stěn vápenná o šířce do 30 cm, hladká |  | m2 | 1.9904 | 0
|  |  | (0,6+0,3+0,6+0,3)*0,25 | m.č. 109 + m.č. 110 |  | 0.45
|  |  | (0,1701*(2,95+3,156+2,95)) |  |  | 1.5404
33 | D1.1 | 612423721R00 | Omítka rýh stěn vápenná šířky nad 30 cm, hladká |  | m2 | 1.4519 | 0
|  |  | (0,6*0,3) | m.č. 109 + m.č. 110 |  | 0.18
|  |  | (0,713*0,800) |  |  | 0.5704
|  |  | 0,6047*1,16 | m.č. 101/ m.č. 102 |  | 0.70145
34 | D1.1 | 612401191R00 | Omítka malých ploch vnitřních stěn do 0,09 m2 |  | kus | 2 | 0
35 | D1.1 | 612401291R00 | Omítka malých ploch vnitřních stěn do 0,25 m2 |  | kus | 2 | 0
36 | D1.1 | 612401391R00 | Omítka malých ploch vnitřních stěn do 1 m2 |  | kus | 3 | 0
37 | D1.1 | 612425921R00 | Omítka vápenná vnitřního ostění - hladká |  | m2 | 7.7962 | 0
|  |  | 0,3*(2,0+0,9+2,0) | m.č. 108 |  | 1.47
|  |  | (0,3+0,3)*(2,0+1,8+2,0) | m.č. 101/102 |  | 3.48
|  |  | (0,3+0,25)*(2,0+1,175+2,0) |  |  | 2.8462
| D1.1 | 63 | Podlahy a podlahové konstrukce
38 | D1.1 | 631312141R00 | Doplnění rýh betonem v dosavadních mazaninách |  | m3 | 0.95283 | 0
|  |  | (0,15+2,807+0,15+0,2783+0,972+5,703)*0,15*0,15 | m.č. 101 |  | 0.22636
|  |  | (0,4980+3,108+0,3484+5,87+0,15+3,074+1,252)*0,15*0,15 | m.č. 102 |  | 0.32176
|  |  | (1,2796+3,21+3,38+0,15+0,15+1,137+0,3798+1,4893)*0,15*0,15 | m.č. 103 |  | 0.25145
|  |  | (0,5543+0,1551+2,102)*0,15*0,15 | m.č. 104 + m.č. 105 |  | 0.06326
|  |  | (1,5+1,5)*0,2*0,15 | vysekání rýh pro konvektory |  | 0.09
39 | D1.1 | 632902211R00 | Příprava zatvrdlého povrchu s přísadou |  | m2 | 6.3522 | 0
|  |  | (0,15+2,807+0,15+0,2783+0,972+5,703)*0,15 | m.č. 101 |  | 1.5091
|  |  | (0,4980+3,108+0,3484+5,87+0,15+3,074+1,252)*0,15 | m.č. 102 |  | 2.1451
|  |  | (1,2796+3,21+3,38+0,15+0,15+1,137+0,3798+1,4893)*0,15 | m.č. 103 |  | 1.6764
|  |  | (0,5543+0,1551+2,102)*0,15 | m.č. 104 + m.č. 105 |  | 0.42171
|  |  | (1,5+1,5)*0,2 | vysekání rýh pro konvektory |  | 0.6
40 | D1.1 | 632411110RT2 | Samonivelační stěrka Cemix,ruč.zpracování tl.10 mm |  | m2 | 98.72 | 0
|  |  | 33,0+32,18+9,71+4,28+5,57 | m.č. 101, 102, 103, 104, 108 |  | 84.74
|  |  | 2,9+3,11+2,68+3,36+1,93 | m.č. 105, 106, 107, 109, 110 |  | 13.98
| D1.1 | 64 | Výplně otvorů
41 | D1.1 | 642942214R00 | Osazení zárubně do sádrokarton. příčky tl. 150 mm |  | kus | 5 | 0
42 | D1.1 | 553308311 | Zárubeň ocelová S 150 DV 700x1970x150 |  | kus | 3 | 0
43 | D1.1 | 553308320 | Zárubeň ocelová S 150 DV 800x1970x150 |  | kus | 2 | 0
| D1.1 | 728 | Vzduchotechnika
44 | D1.1 | 728213418R00 | Montáž klapky plastové čtyřhranné do 0,5 m2 |  | kus | 3 | 0
45 | D1.1 | 42971217 | Klapka požární 4hranná PKTM 400x400 |  | kus | 3 | 0
| D1.1 | 763 | Dřevostavby
46 | D1.1 | 763411126 | Dveře sanitárních příček, kompaktní desky tl 13 mm, š do 800 mm, v do 2000 mm |  | kus | 1 | 0
47 | D1.1 | 763411116 | Sanitární příčky do mokrého prostředí, kompaktní desky tl 13 mm |  | m2 | 1.68 | 0
48 | D1.1 | 763711122.R1 | Montáž stěn a příček M2 z KVH profilů s opláštěním laminovaných LTD desek s omývatelným povrchem v dekoru dle požadavku památkové péče |  | m2 | 9.853 | 0
49 | D1.1 | 763711231.R1 | Montáž stěn a příček M2 z KVH profilů s dřevěným opláštěním v dekoru dle požadavku památkové péče |  | m2 | 4.248 | 0
50 | D1.1 | 763181421 | Ztužující výplň otvoru pro dveře pro příčky do 3,25 m |  | kus | 5 | 0
51 | D1.1 | 998763201R00 | Přesun hmot pro dřevostavby, výšky do 12 m |  | % | 918.8431 | 0
| D1.1 | 766 | Konstrukce truhlářské
52 | D1.1 | 766000007.R1 | D+M dveře DV7 nové vnitřní dveře atypické kazetové posuvné s dřevěnou obložkovou zárubníkopie původních dveří DV2 vč. kování, dveře bez prahu |  | kpl | 1 | 0
53 | D1.1 | 766000006.R1 | D+M dveře DV6 vnitřní plné 800/1970mm laminát PCL barva dle výběru investora, bez prahu, kování klika/klika nerez mat, zámek s cyl. vložkou, dveřní za |  | kpl | 1 | 0
54 | D1.1 | 766000005.R1 | D+M dveře DV5 vnitřní plné 800/1970mm laminát PCL barva dle výběru investora, bez prahu, kování klika/klika nerez mat, WC zámek , dveřní zarážka, imob |  | kpl | 1 | 0
55 | D1.1 | 766000003.R1 | D+M dveře DV4 vnitřní plné 700/1970mm laminát PCL barva dle výběru investora, bez prahu, kování klika/klika nerez mat, zámek s cyl. vložkou, dveřní za |  | kpl | 2 | 0
56 | D1.1 | 766000004.R1 | D+M dveře DV4 vnitřní plné 700/1970mm laminát PCL barva dle výběru investora, bez prahu, kování klika/klika nerez mat, WC zámek , dveřní zarážka |  | kpl | 1 | 0
57 | D1.1 | 766000002.R1 | Repase dveří DV2 dřevěných s obložením a zárubněma, doplnit kování vše dle požadavku památkářů a investora |  | kpl | 2 | 0
58 | D1.1 | 766000001.R1 | D+M dveře DV1 atypické kazetové s dřevěnou obložkovou zárubní, bez prahu, kopie původnícch dveří vč. kování, dveřní zarážka, voz. popis v PD |  | kpl | 2 | 0
59 | D1.1 | 998766201R00 | Přesun hmot pro truhlářské konstr., výšky do 6 m |  | % | 3270 | 0
| D1.1 | 771 | Podlahy z dlaždic
60 | D1.1 | 771101101R00 | Vysávání podlah prům.vysavačem pro pokládku dlažby |  | m2 | 98.72 | 0
|  |  | 33,0+32,18+9,71+4,28+5,57 | m.č. 101, 102, 103, 104, 108 |  | 84.74
|  |  | 2,9+3,11+2,68+3,36+1,93 | m.č. 105, 106, 107, 109, 110 |  | 13.98
61 | D1.1 | 771577133R00 | Lišta nerezová přechodová, stejná výška dlaždic |  | m | 7.25 | 0
|  |  | 1,1+0,85+1,0+0,9+1,0+0,8+0,8+0,8 |  |  | 7.25
62 | D1.1 | 771475014RU1 | Obklad soklíků keram.rovných, tmel,výška 10 cm |  | m | 53.291 | 0
|  |  | (0,208+2,65+5,25+0,237+0,802+0,771-0,8) | m.č. 101 |  | 9.118
|  |  | (3,435+0,377+0,333+0,306+0,14+0,141+0,3+0,205+0,367+5,313) | m.č. 102 |  | 10.917
|  |  | (3,431+1,821+0,845+0,665+0,241+0,655+0,271+3,078-0,8) | m.č. 102 |  | 10.207
|  |  | (0,351+3,03+4,404) | m.č. 103 |  | 7.785
|  |  | (1,718+3,387+1,718+3,287-0,7-0,9+0,27+0,27) | m.č. 108 |  | 9.05
|  |  | (1,515+1,942+1,515+1,942-0,8+0,8-0,7) | m.č. 105 |  | 6.214
63 | D1.1 | 597642412 | Dlažba Taurus Granit matná sokl 600x95x10 mm |  | kus | 97.7002 | 0
|  |  | 53,291*1,1*1,6666666666666 |  |  | 97.7002
64 | D1.1 | 771575113RW1 | Montáž podlah keram.,hladké, tmel, 30x60 cm |  | m2 | 98.72 | 0
|  |  | 33,0+32,18+9,71+4,28+5,57 | m.č. 101, 102, 103, 104, 108 |  | 84.74
|  |  | 2,9+3,11+2,68+3,36+1,93 | m.č. 105, 106, 107, 109, 110 |  | 13.98
65 | D1.1 | 597642061 | Dlažba Taurus Granit reliéfní SRU 300x600x9 mm |  | m2 | 113.528 | 0
|  |  | (33,0+32,18+9,71+4,28+5,57)*1,15 | m.č. 101, 102, 103, 104, 108 |  | 97.451
|  |  | (2,9+3,11+2,68+3,36+1,93)*1,15 | m.č. 105, 106, 107, 109, 110 |  | 16.077
66 | D1.1 | 771579791R00 | Příplatek za plochu podlah keram. do 5 m2 jednotl. |  | m2 | 18.26 | 0
|  |  | 4,28 | m.č. 104 |  | 4.28
|  |  | 2,9+3,11+2,68+3,36+1,93 | m.č. 105, 106, 107, 109, 110 |  | 13.98
67 | D1.1 | 771101210R00 | Penetrace podkladu pod dlažby |  | m2 | 98.72 | 0
|  |  | 33,0+32,18+9,71+4,28+5,57 | m.č. 101, 102, 103, 104, 108 |  | 84.74
|  |  | 2,9+3,11+2,68+3,36+1,93 | m.č. 105, 106, 107, 109, 110 |  | 13.98
68 | D1.1 | 771111131R00 | Vyplnění dilatačních spár tmelem, dlažba |  | m | 62.751 | 0
|  |  | (0,208+2,65+5,25+0,237+0,802+0,771-0,8) | m.č. 101 |  | 9.118
|  |  | (3,435+0,377+0,333+0,306+0,14+0,141+0,3+0,205+0,367+5,313) | m.č. 102 |  | 10.917
|  |  | (3,431+1,821+0,845+0,665+0,241+0,655+0,271+3,078-0,8) | m.č. 102 |  | 10.207
|  |  | (0,351+3,03+4,404+2,382+0,1+0,1+0,1) | m.č. 103 |  | 10.467
|  |  | (3,34-0,9) | m.č. 104 |  | 2.44
|  |  | (1,718+3,387+1,718+3,287-0,7-0,9+0,27+0,27) | m.č. 108 |  | 9.05
|  |  | (1,515+1,942+1,515+1,942-0,8+0,8-0,7) | m.č. 105 |  | 6.214
|  |  | (1,287+3,34+1,287)-(0,8*1,97) | m.č. 104 |  | 4.338
69 | D1.1 | 771579790R00 | Příplatek za diagonální kladení keram.dlažby |  | m2 | 84.74 | 0
|  |  | 33,0+32,18+9,71+4,28+5,57 |  |  | 84.74
70 | D1.1 | 998771201R00 | Přesun hmot pro podlahy z dlaždic, výšky do 6 m |  | % | 2030.5216 | 0
| D1.1 | 781 | Obklady (keramické)
71 | D1.1 | 781101111R00 | Vyrovnání podkladu maltou ze SMS tl. do 7 mm |  | m2 | 50.943 | 0
|  |  | 2,0*(0,9+1,631+1,65+1,0+1,65+0,217+1,631)-(0,7*1,97) | m.č. 106 |  | 15.979
|  |  | 2,0*(1,625+1,65+1,625+1,65)-(0,9*1,97) | m.č. 107 |  | 11.327
|  |  | 2,0*(1,762+2,763+1,956+0,297+1,45)-((0,7*1,97)*2) | m.č. 109 |  | 13.698
|  |  | 2,0*(1,174+1,669+1,147+1,669)-(0,7*1,97) | m.č.110 |  | 9.939
72 | D1.1 | 781101210RT1 | Penetrace podkladu pod obklady |  | m2 | 50.943 | 0
|  |  | 2,0*(0,9+1,631+1,65+1,0+1,65+0,217+1,631)-(0,7*1,97) | m.č. 106 |  | 15.979
|  |  | 2,0*(1,625+1,65+1,625+1,65)-(0,9*1,97) | m.č. 107 |  | 11.327
|  |  | 2,0*(1,762+2,763+1,956+0,297+1,45)-((0,7*1,97)*2) | m.č. 109 |  | 13.698
|  |  | 2,0*(1,174+1,669+1,147+1,669)-(0,7*1,97) | m.č.110 |  | 9.939
73 | D1.1 | 781230131R00 | Obkládání stěn vnitř. keram. do tmele nad 300x300 |  | m2 | 50.943 | 0
|  |  | 2,0*(0,9+1,631+1,65+1,0+1,65+0,217+1,631)-(0,7*1,97) | m.č. 106 |  | 15.979
|  |  | 2,0*(1,625+1,65+1,625+1,65)-(0,9*1,97) | m.č. 107 |  | 11.327
|  |  | 2,0*(1,762+2,763+1,956+0,297+1,45)-((0,7*1,97)*2) | m.č. 109 |  | 13.698
|  |  | 2,0*(1,174+1,669+1,147+1,669)-(0,7*1,97) | m.č.110 |  | 9.939
74 | D1.1 | 597813771 | Obkládačka 20x60 bílá lesk |  | m2 | 58.5844 | 0
|  |  | 50,943*1,15 |  |  | 58.5844
75 | D1.1 | 781111115R00 | Otvor v obkladačce diamant.korunkou prům.do 30 mm |  | kus | 8 | 0
76 | D1.1 | 781111116R00 | Otvor v obkladačce diamant.korunkou prům.do 90 mm |  | kus | 3 | 0
77 | D1.1 | 781429711R00 | Příplatek za plochu do 10 m2 (jednotlivě) |  | m2 | 9.939 | 0
|  |  | 2,0*(1,174+1,669+1,147+1,669)-(0,7*1,97) | m.č.110 |  | 9.939
78 | D1.1 | 781111121R00 | Montáž lišt rohových, vanových a dilatačních |  | m | 21.827 | 0
|  |  | (0,9+1,631+1,65+1,0+1,65+0,217+1,631)-(0,7*1,97) | m.č. 106 |  | 7.3
|  |  | (1,625+1,65+1,625+1,65)-(0,9*1,97) | m.č. 107 |  | 4.777
|  |  | (1,174+1,669+1,147+1,669)-(0,7*1,97) | m.č. 109 |  | 4.28
|  |  | (1,762+2,763+1,956+0,297+1,45)-((0,7*1,97)*2) | m.č.110 |  | 5.47
79 | D1.1 | 553259000R | Profil ukončovací nerez |  | m | 30 | 0
80 | D1.1 | 781101142R00 | Hydroizolační stěrka dvouvrstvá pod obklady |  | m2 | 50.943 | 0
|  |  | 2,0*(0,9+1,631+1,65+1,0+1,65+0,217+1,631)-(0,7*1,97) | m.č. 106 |  | 15.979
|  |  | 2,0*(1,625+1,65+1,625+1,65)-(0,9*1,97) | m.č. 107 |  | 11.327
|  |  | 2,0*(1,762+2,763+1,956+0,297+1,45)-((0,7*1,97)*2) | m.č. 109 |  | 13.698
|  |  | 2,0*(1,174+1,669+1,147+1,669)-(0,7*1,97) | m.č.110 |  | 9.939
81 | D1.1 | 781111131R00 | Vyplnění dilatačních spár tmelem, obklady |  | m | 26.165 | 0
|  |  | (1,287+3,34+1,287)-(0,8*1,97) | m.č. 104 |  | 4.338
|  |  | (0,9+1,631+1,65+1,0+1,65+0,217+1,631)-(0,7*1,97) | m.č. 106 |  | 7.3
|  |  | (1,625+1,65+1,625+1,65)-(0,9*1,97) | m.č. 107 |  | 4.777
|  |  | (1,762+2,763+1,956+0,297+1,45)-((0,7*1,97)*2) | m.č. 109 |  | 5.47
|  |  | (1,174+1,669+1,147+1,669)-(0,7*1,97) | m.č.110 |  | 4.28
82 | D1.1 | 998781201R00 | Přesun hmot pro obklady keramické, výšky do 6 m |  | % | 989.87 | 0
| D1.1 | 783 | Nátěry
83 | D1.1 | 783225100R00 | Nátěr syntetický kovových konstrukcí 2x + 1x email |  | m2 | 7.535 | 0
|  |  | 1,485*3 |  |  | 4.455
|  |  | 1,54*2 |  |  | 3.08
84 | D1.1 | 783822920R00 | Údržba, nátěr syntetický omítek stěn 1x + 1x email |  | m2 | 12.14 | 0
|  |  | 2,0*(1,287+3,34+1,287)-(0,8*1,97) | m.č. 104 |  | 10.252
|  |  | (0,8*2,36) | m.č. 103 |  | 1.888
| D1.1 | 784 | Malby
85 | D1.1 | 784011222RT2 | Zakrytí podlah |  | m2 | 98.72 | 0
|  |  | 33,0+32,18+9,71+4,28+5,57 | m.č. 101, 102, 103, 104, 108 |  | 84.74
|  |  | 2,9+3,11+2,68+3,36+1,93 | m.č. 105, 106, 107, 109, 110 |  | 13.98
86 | D1.1 | 784011221RT2 | Zakrytí předmětů |  | m2 | 75.892 | 0
|  |  | 2*((1+1)*(0,8*2,0)) | DV1 |  | 6.4
|  |  | 2*((1+1)*(0,8*2,0)) | DV2 |  | 6.4
|  |  | 2*((1+1+1)*(0,7*2,0)) | DV4 |  | 8.4
|  |  | 2*(1*(0,8*2,0)) | DV5 |  | 3.2
|  |  | 2*(1*(0,8*2,0)) | DV6 |  | 3.2
|  |  | 2*(1*(0,9*2,0)) | DV7 |  | 3.6
|  |  | 2*(0,84*2,0) | sanitární příčka |  | 3.36
|  |  | 2*(1,6*2,0) | stěna M1 |  | 6.4
|  |  | 2*(2,95*3,34) | stěna M2 |  | 19.706
|  |  | 4,6*3,31 | výkladec |  | 15.226
87 | D1.1 | 784191201R00 | Penetrace podkladu hloubková |  | m2 | 264.6541 | 0
|  |  | 33 | m.č. 101 |  | 33
|  |  | 61,9 | m.č. 102 |  | 61.9
|  |  | 9,71 | m.č. 103 |  | 9.71
|  |  | 4,28 | m.č. 104 |  | 4.28
|  |  | 5,57 | m.č. 108 |  | 5.57
|  |  | (2,95-2,0)*(0,9+1,631+1,65+1,0+1,65+0,217+1,631)-(0,7*1,97) | m.č. 106 |  | 6.8661
|  |  | (2,95-2,0)*(1,625+1,65+1,625+1,65)-(0,9*1,97) | m.č. 107 |  | 4.4495
|  |  | (2,95-2,0)*(1,762+2,763+1,956+0,297+1,45)-((0,7*1,97)*2) | m.č. 109 |  | 5.0586
|  |  | (2,95-2,0)*(1,174+1,669+1,147+1,669)-(0,7*1,97) | m.č.110 |  | 3.9971
|  |  | 3,31*(0,208+2,65+5,25+0,237+0,802+0,771-0,8) | m.č. 101 |  | 30.1806
|  |  | 30,5 | m.č.102 |  | 30.5
|  |  | 2,95*(1,718+3,387+1,718+3,287-0,7-0,9+0,27+0,27) | m.č. 103 |  | 26.6975
|  |  | 2,95*(1,287+3,34+1,287) | m.č. 104 |  | 17.4463
|  |  | -(0,8*1,97) | m.č. 104 |  | -1.576
|  |  | 2,95*(1,718+3,287+1,718+3,287) | m.č. 108 |  | 29.5295
|  |  | -(0,8*1,97)-(0,7*1,97) | m.č. 108 |  | -2.955
88 | D1.1 | 784195212R00 | Malba, bílá, bez penetrace, 2 x |  | m2 | 264.6541 | 0
|  |  | 33 | m.č. 101 |  | 33
|  |  | 61,9 | m.č. 102 |  | 61.9
|  |  | 9,71 | m.č. 103 |  | 9.71
|  |  | 4,28 | m.č. 104 |  | 4.28
|  |  | 5,57 | m.č. 108 |  | 5.57
|  |  | (2,95-2,0)*(0,9+1,631+1,65+1,0+1,65+0,217+1,631)-(0,7*1,97) | m.č. 106 |  | 6.8661
|  |  | (2,95-2,0)*(1,625+1,65+1,625+1,65)-(0,9*1,97) | m.č. 107 |  | 4.4495
|  |  | (2,95-2,0)*(1,762+2,763+1,956+0,297+1,45)-((0,7*1,97)*2) | m.č. 109 |  | 5.0586
|  |  | (2,95-2,0)*(1,174+1,669+1,147+1,669)-(0,7*1,97) | m.č.110 |  | 3.9971
|  |  | 3,31*(0,208+2,65+5,25+0,237+0,802+0,771-0,8) | m.č. 101 |  | 30.1806
|  |  | 30,5 | m.č.102 |  | 30.5
|  |  | 2,95*(1,718+3,387+1,718+3,287-0,7-0,9+0,27+0,27) | m.č. 103 |  | 26.6975
|  |  | 2,95*(1,287+3,34+1,287) | m.č. 104 |  | 17.4463
|  |  | -(0,8*1,97) | m.č. 104 |  | -1.576
|  |  | 2,95*(1,718+3,287+1,718+3,287) | m.č. 108 |  | 29.5295
|  |  | -(0,8*1,97)-(0,7*1,97) | m.č. 108 |  | -2.955
| D1.1 | 94 | Lešení a stavební výtahy
89 | D1.1 | 941955002R00 | Lešení lehké pomocné, výška podlahy do 1,9 m |  | m2 | 98.72 | 0
|  |  | 33,0+32,18+9,71+4,28+5,57 | m.č. 101, 102, 103, 104, 108 |  | 84.74
|  |  | 2,9+3,11+2,68+3,36+1,93 | m.č. 105, 106, 107, 109, 110 |  | 13.98
| D1.1 | 95 | Různé dokončovací konstrukce a práce na pozemních stavbách
90 | D1.1 | 952901111R00 | Vyčištění budov o výšce podlaží do 4 m |  | m2 | 98.72 | 0
|  |  | 33,0+32,18+9,71+4,28+5,57 | m.č. 101, 102, 103, 104, 108 |  | 84.74
|  |  | 2,9+3,11+2,68+3,36+1,93 | m.č. 105, 106, 107, 109, 110 |  | 13.98
91 | D1.1 | 954312303R00 | Opláštění z SDK,2.str,do 800x800 mm,RBI tl.12,5 mm |  | m | 6.0329 | 0
|  |  | 4,104*(1,0+0,47) | kufr pro vedení rozvodů VZT |  | 6.0329
| D1.1 | H01 | Budovy občanské výstavby
92 | D1.1 | 998011001R00 | Přesun hmot pro budovy zděné výšky do 6 m |  | t | 36.0788 | 0
| D1.2 |  | Stavebně konstrukční řešení
| D1.2 | 766 | Konstrukce truhlářské
93 | D1.2 | 766812800R | Demontáž kuchyňských linek do 2,1 m |  | kus | 1 | 0
| D1.2 | 784 | Malby
94 | D1.2 | 784011111R00 | Oprášení/ometení podkladu |  | m2 | 100.06 | 0
|  |  | 47,36 | m.č. 101 |  | 47.36
|  |  | 32,18 | m.č. 102 |  | 32.18
|  |  | 16,41 | m.č. 103 |  | 16.41
|  |  | 2,56 | m.č. 104 |  | 2.56
|  |  | 1,55 | m.č. 105 |  | 1.55
95 | D1.2 | 784900010RAB | Odstranění stávajících maleb |  | m2 | 322.0913 | 0
|  |  | 47,36 | m.č. 101 |  | 47.36
|  |  | 61,9 | m.č. 102 |  | 61.9
|  |  | 16,41 | m.č. 103 |  | 16.41
|  |  | 2,56 | m.č. 104 |  | 2.56
|  |  | 1,55 | m.č. 105 |  | 1.55
|  |  | 3,31*(0,208+5,65+4,55+5,253+0,237) | m.č. 101 |  | 52.6224
|  |  | -(0,8*1,97) | m.č. 101 |  | -1.576
|  |  | (((3,31-2,63)*4,104)*2)+(2,63*0,8)+(2,63*0,768)+(((0,8+0,768)/2)*((1,104+4,093)/2)) | m.č. 101 |  | 11.7425
|  |  | 3,31*(0,347+3,303+5,804+3,303+1,386) | m.č. 101 |  | 46.8133
|  |  | -(0,8*1,97) | m.č. 101 |  | -1.576
|  |  | 30,5 | m.č. 102 |  | 30.5
|  |  | 2,95*(4,666+3,279+1,77+1,4893+3,27) | m.č. 103 |  | 42.6992
|  |  | -(0,8*1,97) | m.č. 103 |  | -1.576
|  |  | (2*(0,2744*2,0))+(0,2744*0,9) | m.č. 103 |  | 1.3446
|  |  | 2*(0,9750*2,0)+(0,975*(1,4629*1,2)) | m.č. 103 |  | 5.6116
|  |  | (2,95-1,5)*(1,13+1,38+0,1+1,325) | m.č. 104 + m.č. 105 |  | 5.7058
| D1.2 | 94 | Lešení a stavební výtahy
96 | D1.2 | 941955002R00 | Lešení lehké pomocné, výška podlahy do 1,9 m |  | m2 | 129.78 | 0
|  |  | 47,36 | m.č. 101 |  | 47.36
|  |  | 61,9 | m.č. 102 |  | 61.9
|  |  | 16,41 | m.č. 103 |  | 16.41
|  |  | 2,56 | m.č. 104 |  | 2.56
|  |  | 1,55 | m.č. 105 |  | 1.55
| D1.2 | 96 | Bourání konstrukcí
97 | D1.2 | 962200011RAA | Bourání příček z cihel pálených |  | m2 | 3.3335 | 0
|  |  | 1,13*2,95 |  |  | 3.3335
98 | D1.2 | 962200011RAB | Bourání příček z cihel pálených |  | m2 | 9.3102 | 0
|  |  | 3,156*2,95 | m.č. 105 a m.č. 104 |  | 9.3102
99 | D1.2 | 967021112R00 | Přisekání rovných ostění zdí kamenných, smíšených |  | m2 | 1.9019 | 0
|  |  | (0,6+0,3+0,6+0,3)*0,25 | m.č. 104 + m.č. 105 |  | 0.45
|  |  | (0,6*0,3) | m.č. 104 + m.č. 105 |  | 0.18
|  |  | (0,713*0,800) | m.č. 104 + m.č. 105 |  | 0.5704
|  |  | (0,1701*(2,95+3,156+2,95))+(0,1*(2,95+1,13) | m.č. 104 + m.č. 105 |  | 0
|  |  | 0,6047*1,16 | m.č. 101/ m.č. 102 |  | 0.70145
100 | D1.2 | 967031733R00 | Přisekání plošné zdiva cihelného na MVC tl. 15 cm |  | m2 | 6.7867 | 0
|  |  | ((0,6047*2,0)*2) | ostění mezi m.č. 101 / m.č.102 |  | 2.4188
|  |  | (0,721*2,95)+(0,5543*2,95)+((0,721+0,5543)/2)*0,95 | ostění mezi m.č. 103 / m.č.104 |  | 4.3679
101 | D1.2 | 962032231R00 | Bourání zdiva z cihel pálených na MVC |  | m3 | 2.9972 | 0
|  |  | 2,95*(0,713*0,561) | bourání zdiva mezi m.č 104 / m.č. 103 |  | 1.18
|  |  | 2,95*(0,6160) |  |  | 1.8172
102 | D1.2 | 965048515R00 | Broušení betonových povrchů do tl. 5 mm |  | m2 | 100.06 | 0
|  |  | 47,36 | m.č. 101 |  | 47.36
|  |  | 32,18 | m.č. 102 |  | 32.18
|  |  | 16,41 | m.č. 103 |  | 16.41
|  |  | 2,56 | m.č. 104 |  | 2.56
|  |  | 1,55 | m.č. 105 |  | 1.55
103 | D1.2 | 965048516R00 | Příplatek za každý další 1 mm broušení bet.povrchu |  | m2 | 200.12 | 0
|  |  | 100,06*2 |  |  | 200.12
104 | D1.2 | 965048250R00 | Dočištění povrchu po vybourání dlažeb, MC do 50% |  | m2 | 100.06 | 0
|  |  | 47,36 | m.č. 101 |  | 47.36
|  |  | 32,18 | m.č. 102 |  | 32.18
|  |  | 16,41 | m.č. 103 |  | 16.41
|  |  | 2,56 | m.č. 104 |  | 2.56
|  |  | 1,55 | m.č. 105 |  | 1.55
105 | D1.2 | 965081713RT1 | Bourání dlažeb keramických tl.10 mm, nad 1 m2 |  | m2 | 100.06 | 0
|  |  | 47,36 | m.č. 101 |  | 47.36
|  |  | 32,18 | m.č. 102 |  | 32.18
|  |  | 16,41 | m.č. 103 |  | 16.41
|  |  | 2,56 | m.č. 104 |  | 2.56
|  |  | 1,55 | m.č. 105 |  | 1.55
106 | D1.2 | 968024551R00 | Vybourání kamenných dveřních zárubní pl. do 2 m2 |  | m2 | 6.9935 | 0
|  |  | 0,8*1,97 | mezi m.č. 101/102 |  | 1.576
|  |  | 0,55*1,97 | mezi m.č. 102/chodba vedlejší části budovy |  | 1.0835
|  |  | 0,8*1,97 | mezi m.č. 101/103 |  | 1.576
|  |  | 0,8*1,97 | mezi m.č. 103/104 |  | 1.576
|  |  | 0,6*1,97 | mezi m.č. 104/105 |  | 1.182
107 | D1.2 | 967023693R00 | Přisekání kamenných nebo jiných, ploch nad 2 m2 |  | m2 | 100.06 | 0
|  |  | 47,36 | m.č. 101 |  | 47.36
|  |  | 32,18 | m.č. 102 |  | 32.18
|  |  | 16,41 | m.č. 103 |  | 16.41
|  |  | 2,56 | m.č. 104 |  | 2.56
|  |  | 1,55 | m.č. 105 |  | 1.55
108 | D1.2 | 968061125R00 | Vyvěšení dřevěných dveřních křídel pl. do 2 m2 |  | kus | 5 | 0
| D1.2 | 97 | Prorážení otvorů a ostatní bourací práce
109 | D1.2 | 971000000.R1 | Bourací práce - předpoklad spojený s statickým zajištěním, osazováním ocelových profilů v m.č. 109, bude upřesněno při realizaci |  | soubor | 1 | 0
110 | D1.2 | 971026561R00 | Vybourání otv. zeď kam. pl. 1 m2, tl. 60 cm, MC |  | m3 | 0.45 | 0
|  |  | 06*0,3*0,25 | vysekání niky 600x300x250cm |  | 0.45
111 | D1.2 | 974042564R00 | Vysekání rýh v podlaze betonové, 15x15 cm |  | m | 38.4978 | 0
|  |  | (0,15+2,807+0,15+0,2783+0,972+5,703+0,15) | m.č. 101 |  | 10.2103
|  |  | (0,4980+3,108+0,3484+5,87+0,15+3,074+1,252) | m.č. 102 |  | 14.3004
|  |  | (1,2796+3,21+3,38+0,15+0,15+1,137+0,3798+1,4893) | m.č. 103 |  | 11.1757
|  |  | (0,5543+0,1551+2,102) | m.č. 104 + m.č. 105 |  | 2.8114
112 | D1.2 | 974042565R00 | Vysekání rýh v podlaze betonové, 15x20 cm |  | m | 3 | 0
|  |  | (1,5+1,5) |  |  | 3
113 | D1.2 | 975053151R00 | Víceřad.podchycení stropů do 3,5 m,nad 1500 kg/m2m |  | m | 15.2 | 0
|  |  | 3,8*4 |  |  | 15.2
114 | D1.2 | 970241150R00 | Řezání prostého betonu hl. řezu 150 mm |  | m | 59.5167 | 0
|  |  | (0,3+2,807+0,2783+0,972+0,15+2,657+0,15) | m.č. 101 |  | 7.3143
|  |  | (8,703+0,15) | m.č. 101 |  | 8.853
|  |  | (0,15+0,4980+3,108+0,3484+5,87+3,074+1,252+0,15+0,3) | m.č. 102 |  | 14.7504
|  |  | (1,2796+1,801+3,38+3,38+1,411+1,137+1,137+3,21) | m.č. 103 |  | 16.7356
|  |  | (0,5543+0,1551+2,102+0,15+2,102) | m.č. 104 + m.č. 105 |  | 5.0634
|  |  | (0,2+1,5+0,2+1,5) | vysekání rýh pro konvektory |  | 3.4
|  |  | (0,2+1,5+0,2+1,5) | vysekání rýh pro konvektory |  | 3.4
115 | D1.2 | 978011191R00 | Otlučení omítek vnitřních vápenných stropů do 100% |  | m2 | 129.78 | 0
|  |  | 47,36 | m.č. 101 |  | 47.36
|  |  | 61,9 | m.č. 102 |  | 61.9
|  |  | 16,41 | m.č. 103 |  | 16.41
|  |  | 2,56 | m.č. 104 |  | 2.56
|  |  | 1,55 | m.č. 105 |  | 1.55
116 | D1.2 | 978013191R00 | Otlučení omítek vnitřních stěn v rozsahu do 100 % |  | m2 | 192.3113 | 0
|  |  | 3,31*(0,208+5,65+4,55+5,253+0,237) | m.č. 101 |  | 52.6224
|  |  | -(0,8*1,97) | m.č. 101 |  | -1.576
|  |  | (((3,31-2,63)*4,104)*2)+(2,63*0,8)+(2,63*0,768)+(((0,8+0,768)/2)*((1,104+4,093)/2)) | m.č. 101 |  | 11.7425
|  |  | 3,31*(0,347+3,303+5,804+3,303+1,386) | m.č. 101 |  | 46.8133
|  |  | -(0,8*1,97) | m.č. 101 |  | -1.576
|  |  | 30,5 | m.č. 102 |  | 30.5
|  |  | 2,95*(4,666+3,279+1,77+1,4893+3,27) | m.č. 103 |  | 42.6992
|  |  | -(0,8*1,97) | m.č. 103 |  | -1.576
|  |  | (2*(0,2744*2,0))+(0,2744*0,9) | m.č. 103 |  | 1.3446
|  |  | 2*(0,9750*2,0)+(0,975*(1,4629*1,2)) | m.č. 103 |  | 5.6116
|  |  | (2,95-1,5)*(1,13+1,38+0,1+1,325) | m.č. 104 + m.č. 105 |  | 5.7058
117 | D1.2 | 978059521R00 | Odsekání vnitřních obkladů stěn do 2 m2 |  | m2 | 5.9025 | 0
|  |  | 1,5*(1,13+1,38+0,1+1,325) | m.č. 105+ m.č. 104 |  | 5.9025
| D1.2 | H01 | Budovy občanské výstavby
118 | D1.2 | 998011001R00 | Přesun hmot pro budovy zděné výšky do 6 m |  | t | 0.2051 | 0
| D1.2 | S | Přesuny sutí
119 | D1.2 | 979082111R00 | Vnitrostaveništní doprava suti do 10 m |  | t | 40.8779 | 0
120 | D1.2 | 979082121R00 | Příplatek k vnitrost. dopravě suti za dalších 5 m |  | t | 81.7558 | 0
|  |  | 40,8779*2 |  |  | 81.7558
121 | D1.2 | 979086213R00 | Nakládání vybouraných hmot na dopravní prostředek |  | t | 40.8779 | 0
122 | D1.2 | 979081111R00 | Odvoz suti a vybour. hmot na skládku do 1 km |  | t | 40.8779 | 0
123 | D1.2 | 979081121R00 | Příplatek k odvozu za každý další 1 km |  | t | 1021.9475 | 0
|  |  | 40,8779*25 |  |  | 1021.9475
124 | D1.2 | 979990107R00 | Poplatek za skládku suti - směs betonu,cihel,dřeva |  | t | 40.8779 | 0
| D1.3 |  | Požárně bezpečnostní řešení
| D1.3 | 95 | Různé dokončovací konstrukce a práce na pozemních stavbách
125 | D1.3 | 953941312R00 | Osazení požárního hasicího přístroje na stěnu |  | kus | 2 | 0
126 | D1.3 | 953941395R00 | Vystavení revizní zprávy-požární hasicí přístroj |  | kus | 2 | 0
127 | D1.3 | 44984114 | Přístroj hasicí práškový P6Te |  | kus | 2 | 0
| D1.3 | H01 | Budovy občanské výstavby
128 | D1.3 | 998011001R00 | Přesun hmot pro budovy zděné výšky do 6 m |  | t | 0.032 | 0
| D1.4.2 |  | Vytápění
| D1.4.2 | 721 | Zdravotechnika
129 | D1.4.2 | 720000000.R1 | Zdravotechnika - viz. podrobný položkový rozpočet v příloze |  | soubor | 1 | 0
| D1.4.2 | 731 | Ústřední vytápění
130 | D1.4.2 | 730000000.R1 | Ústřední vytápění - viz. podrobný položkový rozpočet v příloze |  | soubor | 1 | 0
| D1.4.3 |  | Vzduchotechnika
| D1.4.3 | 728 | Vzduchotechnika
131 | D1.4.3 | 751000000.R1 | Vzduchotechnika - viz. podrobný položkový rozpočet v příloze |  | soubor | 1 | 0
| D1.4.4 |  | Silnoproudá a slaboproudá elektrotechnika
| D1.4.4 | M65 | Elektroinstalace
132 | D1.4.4 | 741000000.R1 | Silnoproud - viz. podrobný položkový rozpočet v příloze |  | soubor | 1 | 0
133 | D1.4.4 | 742000000.R1 | Slaboproud - viz. podrobný položkový rozpočet v příloze |  | soubor | 1 | 0
| D1.5 |  | Technologie gastronomického provozu
| D1.5 | 95 | Různé dokončovací konstrukce a práce na pozemních stavbách
134 | D1.5 | 1000100 | D+M vitrína chladící, volně stojící, obslužná, 2x police, 0,62kW/230V |  | ks | 1 | 0
|  | Poznámka: | STANDARDNÍ VYBAVENÍ: * Digitální termostat s regulací teploty od +4 °C * Automatické odtávání * Digitální ukazatel teploty * Vypínač ON/OFF * LED osvětlení * Skleněné police z kaleného skla o síle 6 mm s leštěnými hranami * Dvojité sklo stěn a stropu zajišťující vynikající izolační vlastnosti * Opláštění není součástí standardního vybavení PARAMETRY: Vhodné pro: cukrářské a lahůdkářské výrobky vč. salátů, maso a uzeniny Umístění agegátu: dole na podnoží Možnost připojení na externí agregát: ANO Regulace teploty: +2 až +8 °C Provedení: samostojné Chlazení: dynamické Pohyb chladu : vyfukuje se zespoda Počet polic: 2 Rozměr polic: 888x400 mm Variabilní výška polic: NE Prostor mezi policemi: 180 mm Dno vitríny: s nasávacími/výfukovými otvory, není možno pln.. zakrýt Osvětlení: L ED pro každou polici zvláš.. Typ chladiva: R407H El. připojení: 230V Příkon: 6 20W Rozměry: 1000x700x1300 mm
135 | D1.5 | 1000200 | D+M stůl pracovní, nerezový, vpravo zásuvka na koš, ZL do výšky barové police, 1300x700x900mm |  | ks | 1 | 0
136 | D1.5 | 1000300 | D+M gril kontaktní/panini, elektr., dolní hladká, horní rýhovaná deska, digit. ovládání, 0-280°C |  | ks | 1 | 0
|  | Poznámka: | PARAMETRY: Provedení: DUPLEX Materiál: nerez Ovládání: digitální Provedení spodní grilovací desky: hladká Provedení horní grilovací desky: rýhovaná Rozměr grilovacích desek: 370x250 mm Odkapová miska: ANO Volba vypnuté horní desky: ANO Signalizace nastaveného ..asu: ANO Zobrazení nastavené/aktuální teploty: ANO Regulace teploty: 0 - 280°C El p..ipojení: 230 V Příkon: 3 kW Rozm..ry: 470x445x245 mm Hmotnost: 16,5 kg 470 445 245 230V
137 | D1.5 | 1000400 | D+M stůl pracovní, skříňový, 2x police, křídlová dvířka, ZL, 1000x700x900mm |  | ks | 1 | 0
138 | D1.5 | 1000500 | D+M stůl pracovní, nerezový, bez PD, vlevo pod dřezem zásuvka s košem na odpad, 1090x700x900mm |  | ks | 1 | 0
139 | D1.5 | 1000600 | D+M stůl chladící, nápojový, BEZ PD - 2 sekce (2x 2zásuvka, agregát + zásuvka), +2/+15°C |  | ks | 1 | 0
|  | Poznámka: | Celonerezové provedení z nerezové oceli AISI 304. Chladící st..l se 2 sekcemi (tj. 2x 2 zásuvky, agregát se zásuvkou), bez pracovní desky. Technické parametry: Typ chladiva: R290 Teplota: +2 až +15°C Elektrické napájení: 230V / 50Hz Příkon: 0,25 kW Rozměry: 1260x650x860 mm Výška s krátkými nohami: 785 mm Velikost balení: 1100 dm3 Funkce: • Ekologicky šetrné a energeticky účinné chladivo R290 • Digitální teplotní displej se zabudovaným mikroprocesorovým regulátorem • Záznam max./min. teplota • Vizuální alarm vysoké / nízké teploty • Alarm selhání sondy • Blokovaný kondenzátor / alarm vysoké teploty okolí • Vnější / vnitřní provedení z nerezové oceli • Izolace polyuretanu bez obsahu HFC • Modul má 2 zásuvky, magnetické t..sn..ní a krabice s základna z nerezové oceli • Zasouvací / výstupní chladicí kazetu (ručně) pro snadnou údržbu 1 zásuvka vč. magnetické těsnění • Efektivní a energeticky úsporná, hermetická vzduchem chlazená HFC-free chladicí systém • Vestavěný vzduchový filtr s omyvatelným kondenzátorem • Nerezové nohy, výškově nastavitelné (-5 mm až +65 mm) • Centrální zamykání
140 | D1.5 | 1000700 | D+M deska pracovní, nerezová, pro stoly 8 a 9, ZL, v pravé polovině dřez 290x400x200, otvor pro baterii, 2350x700x40mm |  | ks | 1 | 0
141 | D1.5 | 1000800 | D+M baterie vodovodní stojánková páková dřezová chrom, STANDARD KUCHYNĚ dlouhá |  | sk | 1 | 0
142 | D1.5 | 1000900 | D+M sifon dřezový T705 DN 50/40 (620980) jednoduchý bílá+chrom |  | ks | 1 | 0
143 | D1.5 | 1001000 | D+M skříň chladící, GN2/1, 570ltr/476ltr, nerezová, plné dveře, -2/+8°C, 0,2kW/230V, ventil. chlazení |  | ks | 1 | 0
|  | Poznámka: | Jednodveřová chladicí skříň s plnými dveřmi, nerezové opláštění, vitřní prostro bílý - - nerezové opláštění - ventilované chlazení - vnitřní prostor přizpůsoben rozměrům GN 2/1 - automatické odsávání - chladivo R 134a - digitální termostat - výškově nastavitelné rošty - snadno vyměnitelné těsnění - zabudovaný zámek - lze měnit otevírání dveří - napětí 230 V / 50 Hz Parametry: Počet polic: 4 Vnitřní užitný rozměr polic: 630x500 mm Teplota: -2°C až +8°C Čistý objem: 4 76 l Hrubý objem: 570 l El. napětí: 230 V / 50 Hz Příkon : 200 W Klimatická třída: 4 Energetická třída: C Roční spotřeba: 6 83 kW Vnitřní rozměry: 650x580x1660 mm Vnější rozměry: 780x700x1895 mm Typ chladiva: R600a Množství chladiva: 0 ,1 kg
144 | D1.5 | 1001100 | D+M regál skladový, nerezový, hlavní modul, 4x police, hl. 300mm, systém IN-FIX |  | ks | 1 | 0
|  | Poznámka: | PARAMETRY: Počet polic: 5 Výška polic: 40 mm Rozměr nerezového sloupku/stojny: 30x30 mm Rozměry regálu: 1000x300x1800 mm
145 | D1.5 | 1001200 | D+M regál skladový, nerezový, přípojný modul, 4x police, hl. 300mm, systém IN-FIX |  | ks | 1 | 0
|  | Poznámka: | PARAMETRY: Počet polic: 5 Výška polic: 40 mm Rozměr nerezového sloupku/stojny: 30x30 mm Rozměry regálu: 1000x300x1800 mm
146 | D1.5 | 1001300 | D+M myčka nádobí podstolová, koš 500x500 (v=330), 4,95kW/400V, oba dávkovače, odpad. čerpadlo, 2plášť |  | ks | 1 | 0
|  | Poznámka: | Podstolová myčka na sklo a bílé nádobí • vysoce kvalitní švédský design • vysoká úroveň hygieny a pokaždé perfektní výsledky mytí • inovativní řešení větrání mycí komory není-li přístroj v provozu (zamezuje šíření bakterií) • tichý provoz a rychlé mytí až 50 košů za hodinu • elektronický řídící systém • dotykový displej Smart Touch zjednodušuje obsluhu • jednoduchý servis a nastavení - vše se provádí z ..elní strany • celonerezové provedení včetně mycích ramen a vnitřních sít • HACCP • systém úplného odstran..ní mycí vody z ramen před oplachem Program 1 trvání 1,2 min. Program 2 trvání 2,4 min. Program 3 trvání 4,2 min. Technické parametry: Rozm..ry 598x598x820 mm (výškově stavitelná +- 55 mm) Hmotnost 60 kg El. připojovací napětí: 400 V/10A Celkový el. příkon: 4,95 kW Mycí čerpadlo: 750 W Topné těleso bojleru: 4200 W Topné těleso tanku: 1400 W Objem tanku: 20 l Spotřeba vody: 2,4 l Myčka je vybavena: * odpadní čerpadlo * 3 mycí koše
147 | D1.5 | 1001400 | D+M změkčovač automatický kabinetový WMKME- 40BNT včetně plovákového ventilu SV-3 a mechanického filtru nečistot |  | ks | 1 | 0
|  | Poznámka: | Důležité provozní údaje - při regeneraci zajišt..na i nadále dodávka neupravené vody - přimíchávání p..ímo na ..ídícím ventilu - plná certifikace pro pitné aplikace v CZ * barva zásobníku: bílá / modrá * výška / šířka / hloubka: 635 / 320 / 662 mm * výška napojení vody / odpadu: 470 / 500 mm * napojení vody / odpadu: 1“ / PE hadice 1/2“ * el. napojení / odběr: 230 V, 50 Hz / 5 W * provozní tlak vody: 0,2 - 0,8 MPa * teplota vody, okolí max.: 43°C * kapacita m3 x 0dH: 40 * provedení řídící jednotky: elektronické * zp..sob řízení regenerace: objemové řízení * typ řídícího ventilu: BNT 1650F * rozsah nastavení: 0 - 99 m3 * objem pryskyřice: 10 l * průtok max.: 1 m3 / hod. * plovákový ventil plast kombi 3/8“: ne
148 | D1.5 | 1001500 | D+M sada instalační pro automatický změkčovač (armatura + filtr připojení změkčovače - myčky, konvektomaty...) |  | ks | 1 | 0
149 | D1.5 | 1001600 | D+M stůl mycí, nerezový, šikmý podle zdi, zleva prostor pro mrazničku, zásuvka pod PD, dřez, 2390/2375x700x900mm |  | ks | 1 | 0
|  | Poznámka: | Stůl mycí, ZL do výšky barové police, PL, pravý bok šikmý podle zdi, zleva: prostor pro mrazničku, zásuvka pod PD, pod ní prostor pro chemii, změkčovač. Dřez 290x400x200, otvor pro baterii, pod dřezem zásuvka koš, prostor pro myčku 2390/2375
150 | D1.5 | 1001700 | D+M baterie vodovodní stojánková páková dřezová chrom, STANDARD KUCHYNĚ dlouhá |  | ks | 1 | 0
151 | D1.5 | 1001800 | D+M sifon dřezový T705 DN 50/40 jednoduchý bílá+chrom |  | ks | 1 | 0
152 | D1.5 | 1001900 | D+M skříň mrazící, 130ltr, podstolová nerezová |  | ks | 1 | 0
|  | Poznámka: | Vlastnosti: * statické chlazení * digitální termostat * chladivo R600a * nerezové opláštění * snadno vyměnitelné těsnění * zabudovaný zámek * 2 výparníkové rošty * rozteč mezi mrazicími rošty - 20 cm * napětí 230 V / 50 Hz Teplota: - 10 až -25°C Čistý objem: 78 l Hrubý objem: 130 l Vnější rozměry: 603 x 595 x 855mm
153 | D1.5 | 1002000 | Revize elektrická |  | soubor | 1 | 0
154 | D1.5 | 1002100 | Zaškolení obsluhy |  | soubor | 1 | 0
Poznámka:
Pokud tato dokumentace (z důvodu upřesnění a přiblížení technických parametrů, kvality projektovaných prvků a navrhovaných řešení) obsahuje požadavky nebo odkazy na obchodní firmy nebo názvy, technologie či specifická označení výrobků, jsou tyto odkazy, názvy a označení nezávazná, zadavatel v souladu s § 89 odst. 6 zákona č. 134/2016 sb., o zadávání veřejných zakázek, umožňuje použití i jiných, kvalitativně a technicky obdobných řešení.

## Krycí list rozpočtu
Krycí list slepého rozpočtu
Název stavby: |  | Kavárna s galerií |  | Objednatel: | Město Albrechtice |  | IČ/DIČ: | 00296228/CZ00296228
Druh stavby: |  |  |  | Projektant: | Radovan Zatloukal |  | IČ/DIČ: | 73085022/
Lokalita: |  |  |  | Zhotovitel: |  |  | IČ/DIČ:
Začátek výstavby: |  | 12.05.2021 |  | Konec výstavby: |  |  | Položek: | 154
JKSO: |  |  |  | Zpracoval: | Kamil Anděl |  | Datum: | 12.05.2021
Rozpočtové náklady v Kč
A | Základní rozpočtové náklady |  | B | Doplňkové náklady |  | C | Náklady na umístění stavby (NUS)
HSV | Dodávky | 0 | Práce přesčas |  | 0 | Zařízení staveniště |  | 0
| Montáž | 0 | Bez pevné podl. |  | 0 | Mimostav. doprava |  | 0
PSV | Dodávky | 0 | Kulturní památka |  | 0 | Územní vlivy |  | 0
| Montáž | 0 | Vedlejší náklady |  | 0 | Provozní vlivy |  | 0
"M" | Dodávky | 0 |  |  |  | Ostatní |  | 0
| Montáž | 0 |  |  |  | NUS z rozpočtu |  | 0
Ostatní materiál |  | 0
Přesun hmot a sutí |  | 0
ZRN celkem |  | 0 | DN celkem |  | 0 | NUS celkem |  | 0
|  |  | DN celkem z obj. |  | 0 | NUS celkem z obj. |  | 0
ORN celkem
[6 empty] | ORN celkem z obj. |  | 0
Základ 0% |  | 0
Základ 15% |  | 0 | DPH 15% |  | 0 | Celkem bez DPH |  | 0
Základ 21% |  | 0 | DPH 21% |  | 0 | Celkem včetně DPH |  | 0
Projektant |  |  | Objednatel |  |  | Zhotovitel
Datum, razítko a podpis |  |  | Datum, razítko a podpis |  |  | Datum, razítko a podpis
Poznámka:
Pokud tato dokumentace (z důvodu upřesnění a přiblížení technických parametrů, kvality projektovaných prvků a navrhovaných řešení) obsahuje požadavky nebo odkazy na obchodní firmy nebo názvy, technologie či specifická označení výrobků, jsou tyto odkazy, názvy a označení nezávazná, zadavatel v souladu s § 89 odst. 6 zákona č. 134/2016 sb., o zadávání veřejných zakázek, umožňuje použití i jiných, kvalitativně a technicky obdobných řešení.

## Stavební rozpočet
Slepý stavební rozpočet
Název stavby: |  |  | Kavárna s galerií | Doba výstavby: |  | Objednatel: | Město Albrechtice
Druh stavby: |  |  |  | Začátek výstavby: | 12.05.2021 | Projektant: | Radovan Zatloukal
Lokalita: |  |  |  | Konec výstavby: |  | Zhotovitel:
JKSO: |  |  |  | Zpracováno dne: | 12.05.2021 | Zpracoval: | Kamil Anděl
Č | Objekt | Kód | Zkrácený popis / Varianta |  |  |  |  | MJ | Množství | Cena/MJ | Náklady (Kč) | [33 empty] | ISWORK | GROUPCODE
|  |  | Rozměry | [6 empty] | (Kč) | Celkem | Přesuny | Typ skupiny | HSV mat | HSV prac | PSV mat | PSV prac | Mont mat | Mont prac | Ostatní mat. | [21 empty] | MAT | WORK | CELK
| VRN |  | Vedlejší Rozpočtové Náklady | [7 empty] | 0
| VRN | VRN | Vedlejší rozpočtové nákaldy | [7 empty] | 0 | [9 empty] | VRN | [7 empty] | 0 | 0 | 0
1 | VRN | 039102900 | Dovoz a montáž zařízení staveniště |  |  |  |  | soubor | 1 | 0 | 0 | 0 |  | 0 | 0 | 0 | 0 | 0 | 0 | 0 | VRN | 0 | 0 | 0 | 21 | 0 | 0 | 1 |  |  |  | 0 | 0 | 0 | VRN_ | VRN_9_ | VRN_ | 0 | 0 | 0 | 14 | 0 | 0 | 0 | P | VRN
2 | VRN | 032103000 | Náklady na stavební buňky |  |  |  |  | soubor | 1 | 0 | 0 | 0 |  | 0 | 0 | 0 | 0 | 0 | 0 | 0 | VRN | 0 | 0 | 0 | 21 | 0 | 0 | 1 |  |  |  | 0 | 0 | 0 | VRN_ | VRN_9_ | VRN_ | 0 | 0 | 0 | 15 | 0 | 0 | 0 | P | VRN
3 | VRN | 032903000 | Zařízení staveniště vybavení staveniště náklady na provoz a údržbu vybavení staveniště |  |  |  |  | soubor | 1 | 0 | 0 | 0 |  | 0 | 0 | 0 | 0 | 0 | 0 | 0 | VRN | 0 | 0 | 0 | 21 | 0 | 0 | 1 |  |  |  | 0 | 0 | 0 | VRN_ | VRN_9_ | VRN_ | 0 | 0 | 0 | 16 | 0 | 0 | 0 | P | VRN
4 | VRN | 033203000 | Energie pro zařízení staveniště |  |  |  |  | soubor | 1 | 0 | 0 | 0 |  | 0 | 0 | 0 | 0 | 0 | 0 | 0 | VRN | 0 | 0 | 0 | 21 | 0 | 0 | 1 |  |  |  | 0 | 0 | 0 | VRN_ | VRN_9_ | VRN_ | 0 | 0 | 0 | 17 | 0 | 0 | 0 | P | VRN
5 | VRN | 034103000 | Oplocení staveniště |  |  |  |  | soubor | 1 | 0 | 0 | 0 |  | 0 | 0 | 0 | 0 | 0 | 0 | 0 | VRN | 0 | 0 | 0 | 21 | 0 | 0 | 1 |  |  |  | 0 | 0 | 0 | VRN_ | VRN_9_ | VRN_ | 0 | 0 | 0 | 18 | 0 | 0 | 0 | P | VRN
6 | VRN | 039103000 | Rozebrání, bourání a odvoz zařízení staveniště |  |  |  |  | soubor | 1 | 0 | 0 | 0 |  | 0 | 0 | 0 | 0 | 0 | 0 | 0 | VRN | 0 | 0 | 0 | 21 | 0 | 0 | 1 |  |  |  | 0 | 0 | 0 | VRN_ | VRN_9_ | VRN_ | 0 | 0 | 0 | 19 | 0 | 0 | 0 | P | VRN
7 | VRN | 041105004 | Dokumentace skutečného provedení stavby |  |  |  |  | soubor | 1 | 0 | 0 | 0 |  | 0 | 0 | 0 | 0 | 0 | 0 | 0 | VRN | 0 | 0 | 0 | 21 | 0 | 0 | 1 |  |  |  | 0 | 0 | 0 | VRN_ | VRN_9_ | VRN_ | 0 | 0 | 0 | 20 | 0 | 0 | 0 | P | VRN
8 | VRN | 045002000 | Kompletační a koordinační činnost - Náklady zhotovitele související se zajištěníma provedením kompletního díla dle PD a souvisejících dokladů |  |  |  |  | soubor | 1 | 0 | 0 | 0 |  | 0 | 0 | 0 | 0 | 0 | 0 | 0 | VRN | 0 | 0 | 0 | 21 | 0 | 0 | 1 |  |  |  | 0 | 0 | 0 | VRN_ | VRN_9_ | VRN_ | 0 | 0 | 0 | 21 | 0 | 0 | 0 | P | VRN
9 | VRN | 044002000 | Provedení všech zkoušek a revizí předepsaných projektovou dokumentací, platnými normami, návody k obsluze |  |  |  |  | soubor | 1 | 0 | 0 | 0 |  | 0 | 0 | 0 | 0 | 0 | 0 | 0 | VRN | 0 | 0 | 0 | 21 | 0 | 0 | 1 |  |  |  | 0 | 0 | 0 | VRN_ | VRN_9_ | VRN_ | 0 | 0 | 0 | 22 | 0 | 0 | 0 | P | VRN
10 | VRN | 049103001 | Náklady vzniklé v souvislosti s realizací stavby - vzorkování |  |  |  |  | oubor… | 1 | 0 | 0 | 0 |  | 0 | 0 | 0 | 0 | 0 | 0 | 0 | VRN | 0 | 0 | 0 | 21 | 0 | 0 | 1 |  |  |  | 0 | 0 | 0 | VRN_ | VRN_9_ | VRN_ | 0 | 0 | 0 | 23 | 0 | 0 | 0 | P | VRN
11 | VRN | 049103002 | Náklady vzniklé v souvislosti s realizací stavby - fotodokumentace stavby |  |  |  |  | oubor… | 1 | 0 | 0 | 0 |  | 0 | 0 | 0 | 0 | 0 | 0 | 0 | VRN | 0 | 0 | 0 | 21 | 0 | 0 | 1 |  |  |  | 0 | 0 | 0 | VRN_ | VRN_9_ | VRN_ | 0 | 0 | 0 | 24 | 0 | 0 | 0 | P | VRN
12 | VRN | 049303000 | Náklady vzniklé v souvislosti s předáním stavby - Uvedení všech konstrukcí a povrchů dotčených stavbou do původního stavu vč. protokolárního zpětného |  |  |  |  | soubor | 1 | 0 | 0 | 0 |  | 0 | 0 | 0 | 0 | 0 | 0 | 0 | VRN | 0 | 0 | 0 | 21 | 0 | 0 | 1 |  |  |  | 0 | 0 | 0 | VRN_ | VRN_9_ | VRN_ | 0 | 0 | 0 | 25 | 0 | 0 | 0 | P | VRN
13 | VRN | 053002000 | Poplatky, zábory |  |  |  |  | soubor | 1 | 0 | 0 | 0 |  | 0 | 0 | 0 | 0 | 0 | 0 | 0 | VRN | 0 | 0 | 0 | 21 | 0 | 0 | 1 |  |  |  | 0 | 0 | 0 | VRN_ | VRN_9_ | VRN_ | 0 | 0 | 0 | 26 | 0 | 0 | 0 | P | VRN
14 | VRN | 039203000 | Úprava terénu po zrušení zařízení staveniště |  |  |  |  | m2 | 100 | 0 | 0 | 0 |  | 0 | 0 | 0 | 0 | 0 | 0 | 0 | VRN | 0 | 0 | 0 | 21 | 0 | 0 | 1 |  |  |  | 0 | 0 | 0 | VRN_ | VRN_9_ | VRN_ | 0 | 0 | 0 | 27 | 0 | 0 | 0 | P | VRN
| D1.1 |  | Architektonicko- stavební řešení | [7 empty] | 0
| D1.1 | 31 | Zdi podpěrné a volné | [7 empty] | 0 | [9 empty] | D1.1 | [7 empty] | 0 | 0 | 0
15 | D1.1 | 310000000.R1 | D+M ocelových profilů Ič. 18, vč. zapravení, vyzdívkou mezi nosníky, plentováním, potažení perlinkou a omítkou - předpoklad |  |  |  |  | soubor | 1 | 0 | 0 | 0 |  | 0 | 0 | 0 | 0 | 0 | 0 | 0 | D1.1 | 0 | 0 | 0 | 21 | 0 | 0 | 1 |  |  |  | 0 | 0 | 0 | 31_ | D1.1_3_ | D1.1_ | 0 | 0 | 0 | 30 | 0 | 0 | 0 | P | 31
16 | D1.1 | 310239211RT2 | Zazdívka otvorů plochy do 4 m2 cihlami na MVC |  |  |  |  | m3 | 0.9372 | 0 | 0 | 0 |  | 0 | 0 | 0 | 0 | 0 | 0 | 0 | D1.1 | 0 | 0 | 0 | 21 | 0 | 0 | 1 |  |  |  | 0 | 0 | 0 | 31_ | D1.1_3_ | D1.1_ | 0 | 0 | 0 | 31 | 0 | 0 | 0 | P | 31
|  | Varianta: | s použitím suché maltové směsi
| D1.1 | 34 | Stěny a příčky | [7 empty] | 0 | [9 empty] | D1.1 | [7 empty] | 0 | 0 | 0
17 | D1.1 | 342013122RT1 | Příčka SDK tl.100 mm,ocel.kce,2x oplášť.,RF 12,5mm |  |  |  |  | m2 | 34.4885 | 0 | 0 | 0 |  | 0 | 0 | 0 | 0 | 0 | 0 | 0 | D1.1 | 0 | 0 | 0 | 21 | 0 | 0 | 1 |  |  |  | 0 | 0 | 0 | 34_ | D1.1_3_ | D1.1_ | 0 | 0 | 0 | 34 | 0 | 0 | 0 | P | 34
|  | Varianta: | izolace tloušťky 40 mm, EI 90
18 | D1.1 | 347082262R00 | Předstěna bezp.tl.200 mm,O.K.CW+CD,2x opl.,RF 12,5 |  |  |  |  | m2 | 4.8675 | 0 | 0 | 0 |  | 0 | 0 | 0 | 0 | 0 | 0 | 0 | D1.1 | 0 | 0 | 0 | 21 | 0 | 0 | 1 |  |  |  | 0 | 0 | 0 | 34_ | D1.1_3_ | D1.1_ | 0 | 0 | 0 | 36 | 0 | 0 | 0 | P | 34
19 | D1.1 | 347015122R00 | Předstěna SDK, tl.95mm, ocel. kce CW, 1x RF 12,5mm |  |  |  |  | m2 | 2.6107 | 0 | 0 | 0 |  | 0 | 0 | 0 | 0 | 0 | 0 | 0 | D1.1 | 0 | 0 | 0 | 21 | 0 | 0 | 1 |  |  |  | 0 | 0 | 0 | 34_ | D1.1_3_ | D1.1_ | 0 | 0 | 0 | 37 | 0 | 0 | 0 | P | 34
| D1.1 | 41 | Stropy a stropní konstrukce (pro pozemní stavby) | [7 empty] | 0 | [9 empty] | D1.1 | [7 empty] | 0 | 0 | 0
20 | D1.1 | 416021123R00 | Podhledy SDK, kovová.kce CD. 1x deska RBI 12,5 mm |  |  |  |  | m2 | 13.98 | 0 | 0 | 0 |  | 0 | 0 | 0 | 0 | 0 | 0 | 0 | D1.1 | 0 | 0 | 0 | 21 | 0 | 0 | 1 |  |  |  | 0 | 0 | 0 | 41_ | D1.1_4_ | D1.1_ | 0 | 0 | 0 | 39 | 0 | 0 | 0 | P | 41
| D1.1 | 60 | Omítky ze suchých směsí | [7 empty] | 0 | [9 empty] | D1.1 | [7 empty] | 0 | 0 | 0
21 | D1.1 | 601015103R00 | Postřik stropů vápenný, ručně |  |  |  |  | m2 | 114.46 | 0 | 0 | 0 |  | 0 | 0 | 0 | 0 | 0 | 0 | 0 | D1.1 | 0 | 0 | 0 | 21 | 0 | 0 | 1 |  |  |  | 0 | 0 | 0 | 60_ | D1.1_6_ | D1.1_ | 0 | 0 | 0 | 41 | 0 | 0 | 0 | P | 60
22 | D1.1 | 601016193R00 | Penetrace hloubková stropů |  |  |  |  | m2 | 114.46 | 0 | 0 | 0 |  | 0 | 0 | 0 | 0 | 0 | 0 | 0 | D1.1 | 0 | 0 | 0 | 21 | 0 | 0 | 1 |  |  |  | 0 | 0 | 0 | 60_ | D1.1_6_ | D1.1_ | 0 | 0 | 0 | 42 | 0 | 0 | 0 | P | 60
23 | D1.1 | 602015104R00 | Postřik stěn, ručně |  |  |  |  | m2 | 208.4261 | 0 | 0 | 0 |  | 0 | 0 | 0 | 0 | 0 | 0 | 0 | D1.1 | 0 | 0 | 0 | 21 | 0 | 0 | 1 |  |  |  | 0 | 0 | 0 | 60_ | D1.1_6_ | D1.1_ | 0 | 0 | 0 | 43 | 0 | 0 | 0 | P | 60
24 | D1.1 | 602016193R00 | Penetrace hloubková stěn |  |  |  |  | m2 | 208.4261 | 0 | 0 | 0 |  | 0 | 0 | 0 | 0 | 0 | 0 | 0 | D1.1 | 0 | 0 | 0 | 21 | 0 | 0 | 1 |  |  |  | 0 | 0 | 0 | 60_ | D1.1_6_ | D1.1_ | 0 | 0 | 0 | 44 | 0 | 0 | 0 | P | 60
| D1.1 | 61 | Úprava povrchů vnitřní | [7 empty] | 0 | [9 empty] | D1.1 | [7 empty] | 0 | 0 | 0
25 | D1.1 | 611420016RA0 | Omítka stropů vnitřní vápenocemetová štuková |  |  |  |  | m2 | 114.46 | 0 | 0 | 0 |  | 0 | 0 | 0 | 0 | 0 | 0 | 0 | D1.1 | 0 | 0 | 0 | 21 | 0 | 0 | 1 |  |  |  | 0 | 0 | 0 | 61_ | D1.1_6_ | D1.1_ | 0 | 0 | 0 | 46 | 0 | 0 | 0 | P | 61
26 | D1.1 | 611424491R00 | Příplatek za další 1cm tl.vápen.vnitř.omítky -50% |  |  |  |  | m2 | 228.92 | 0 | 0 | 0 |  | 0 | 0 | 0 | 0 | 0 | 0 | 0 | D1.1 | 0 | 0 | 0 | 21 | 0 | 0 | 1 |  |  |  | 0 | 0 | 0 | 61_ | D1.1_6_ | D1.1_ | 0 | 0 | 0 | 47 | 0 | 0 | 0 | P | 61
27 | D1.1 | 612481211RU2 | Montáž výztužné sítě(perlinky)do stěrky-vnit.stěny |  |  |  |  | m2 | 27.938 | 0 | 0 | 0 |  | 0 | 0 | 0 | 0 | 0 | 0 | 0 | D1.1 | 0 | 0 | 0 | 21 | 0 | 0 | 1 |  |  |  | 0 | 0 | 0 | 61_ | D1.1_6_ | D1.1_ | 0 | 0 | 0 | 48 | 0 | 0 | 0 | P | 61
|  | Varianta: | včetně výztužné sítě a stěrkového tmelu
28 | D1.1 | 612421728R00 | Omítka vnitřní zdiva, MVC, na pletivu, hladká |  |  |  |  | m2 | 48.8915 | 0 | 0 | 0 |  | 0 | 0 | 0 | 0 | 0 | 0 | 0 | D1.1 | 0 | 0 | 0 | 21 | 0 | 0 | 1 |  |  |  | 0 | 0 | 0 | 61_ | D1.1_6_ | D1.1_ | 0 | 0 | 0 | 50 | 0 | 0 | 0 | P | 61
29 | D1.1 | 612421728R00 | Omítka vnitřní zdiva, MVC, na pletivu, hladká |  |  |  |  | m2 | 150.1941 | 0 | 0 | 0 |  | 0 | 0 | 0 | 0 | 0 | 0 | 0 | D1.1 | 0 | 0 | 0 | 21 | 0 | 0 | 1 |  |  |  | 0 | 0 | 0 | 61_ | D1.1_6_ | D1.1_ | 0 | 0 | 0 | 51 | 0 | 0 | 0 | P | 61
30 | D1.1 | 612422491R00 | Příplatek za další 1cm tl.váp.omítky stěn pl.-50% |  |  |  |  | m2 | 300.3882 | 0 | 0 | 0 |  | 0 | 0 | 0 | 0 | 0 | 0 | 0 | D1.1 | 0 | 0 | 0 | 21 | 0 | 0 | 1 |  |  |  | 0 | 0 | 0 | 61_ | D1.1_6_ | D1.1_ | 0 | 0 | 0 | 52 | 0 | 0 | 0 | P | 61
31 | D1.1 | 612423521R00 | Omítka rýh stěn vápenná šířky do 15 cm, hladká |  |  |  |  | m2 | 1.1994 | 0 | 0 | 0 |  | 0 | 0 | 0 | 0 | 0 | 0 | 0 | D1.1 | 0 | 0 | 0 | 21 | 0 | 0 | 1 |  |  |  | 0 | 0 | 0 | 61_ | D1.1_6_ | D1.1_ | 0 | 0 | 0 | 53 | 0 | 0 | 0 | P | 61
32 | D1.1 | 612423621R00 | Omítka rýh stěn vápenná o šířce do 30 cm, hladká |  |  |  |  | m2 | 1.9904 | 0 | 0 | 0 |  | 0 | 0 | 0 | 0 | 0 | 0 | 0 | D1.1 | 0 | 0 | 0 | 21 | 0 | 0 | 1 |  |  |  | 0 | 0 | 0 | 61_ | D1.1_6_ | D1.1_ | 0 | 0 | 0 | 54 | 0 | 0 | 0 | P | 61
33 | D1.1 | 612423721R00 | Omítka rýh stěn vápenná šířky nad 30 cm, hladká |  |  |  |  | m2 | 1.4519 | 0 | 0 | 0 |  | 0 | 0 | 0 | 0 | 0 | 0 | 0 | D1.1 | 0 | 0 | 0 | 21 | 0 | 0 | 1 |  |  |  | 0 | 0 | 0 | 61_ | D1.1_6_ | D1.1_ | 0 | 0 | 0 | 55 | 0 | 0 | 0 | P | 61
34 | D1.1 | 612401191R00 | Omítka malých ploch vnitřních stěn do 0,09 m2 |  |  |  |  | kus | 2 | 0 | 0 | 0 |  | 0 | 0 | 0 | 0 | 0 | 0 | 0 | D1.1 | 0 | 0 | 0 | 21 | 0 | 0 | 1 |  |  |  | 0 | 0 | 0 | 61_ | D1.1_6_ | D1.1_ | 0 | 0 | 0 | 56 | 0 | 0 | 0 | P | 61
35 | D1.1 | 612401291R00 | Omítka malých ploch vnitřních stěn do 0,25 m2 |  |  |  |  | kus | 2 | 0 | 0 | 0 |  | 0 | 0 | 0 | 0 | 0 | 0 | 0 | D1.1 | 0 | 0 | 0 | 21 | 0 | 0 | 1 |  |  |  | 0 | 0 | 0 | 61_ | D1.1_6_ | D1.1_ | 0 | 0 | 0 | 57 | 0 | 0 | 0 | P | 61
36 | D1.1 | 612401391R00 | Omítka malých ploch vnitřních stěn do 1 m2 |  |  |  |  | kus | 3 | 0 | 0 | 0 |  | 0 | 0 | 0 | 0 | 0 | 0 | 0 | D1.1 | 0 | 0 | 0 | 21 | 0 | 0 | 1 |  |  |  | 0 | 0 | 0 | 61_ | D1.1_6_ | D1.1_ | 0 | 0 | 0 | 58 | 0 | 0 | 0 | P | 61
37 | D1.1 | 612425921R00 | Omítka vápenná vnitřního ostění - hladká |  |  |  |  | m2 | 7.7962 | 0 | 0 | 0 |  | 0 | 0 | 0 | 0 | 0 | 0 | 0 | D1.1 | 0 | 0 | 0 | 21 | 0 | 0 | 1 |  |  |  | 0 | 0 | 0 | 61_ | D1.1_6_ | D1.1_ | 0 | 0 | 0 | 59 | 0 | 0 | 0 | P | 61
| D1.1 | 63 | Podlahy a podlahové konstrukce | [7 empty] | 0 | [9 empty] | D1.1 | [7 empty] | 0 | 0 | 0
38 | D1.1 | 631312141R00 | Doplnění rýh betonem v dosavadních mazaninách |  |  |  |  | m3 | 0.95283 | 0 | 0 | 0 |  | 0 | 0 | 0 | 0 | 0 | 0 | 0 | D1.1 | 0 | 0 | 0 | 21 | 0 | 0 | 1 |  |  |  | 0 | 0 | 0 | 63_ | D1.1_6_ | D1.1_ | 0 | 0 | 0 | 61 | 0 | 0 | 0 | P | 63
39 | D1.1 | 632902211R00 | Příprava zatvrdlého povrchu s přísadou |  |  |  |  | m2 | 6.3522 | 0 | 0 | 0 |  | 0 | 0 | 0 | 0 | 0 | 0 | 0 | D1.1 | 0 | 0 | 0 | 21 | 0 | 0 | 1 |  |  |  | 0 | 0 | 0 | 63_ | D1.1_6_ | D1.1_ | 0 | 0 | 0 | 62 | 0 | 0 | 0 | P | 63
40 | D1.1 | 632411110RT2 | Samonivelační stěrka Cemix,ruč.zpracování tl.10 mm |  |  |  |  | m2 | 98.72 | 0 | 0 | 0 |  | 0 | 0 | 0 | 0 | 0 | 0 | 0 | D1.1 | 0 | 0 | 0 | 21 | 0 | 0 | 1 |  |  |  | 0 | 0 | 0 | 63_ | D1.1_6_ | D1.1_ | 0 | 0 | 0 | 63 | 0 | 0 | 0 | P | 63
|  | Varianta: | samonivelační polymercementová stěrka Cemix 30 MPa
| D1.1 | 64 | Výplně otvorů | [7 empty] | 0 | [9 empty] | D1.1 | [7 empty] | 0 | 0 | 0
41 | D1.1 | 642942214R00 | Osazení zárubně do sádrokarton. příčky tl. 150 mm |  |  |  |  | kus | 5 | 0 | 0 | 0 |  | 0 | 0 | 0 | 0 | 0 | 0 | 0 | D1.1 | 0 | 0 | 0 | 21 | 0 | 0 | 1 |  |  |  | 0 | 0 | 0 | 64_ | D1.1_6_ | D1.1_ | 0 | 0 | 0 | 66 | 0 | 0 | 0 | P | 64
42 | D1.1 | 553308311 | Zárubeň ocelová S 150 DV 700x1970x150 |  |  |  |  | kus | 3 | 0 | 0 | 0 |  | 0 | 0 | 0 | 0 | 0 | 0 | 0 | D1.1 | 0 | 0 | 0 | 21 | 0 | 0 | 1 |  |  |  | 0 | 0 | 0 | 64_ | D1.1_6_ | D1.1_ | 0 | 0 | 0 | 67 | 0 | 0 | 0 | M | 64
43 | D1.1 | 553308320 | Zárubeň ocelová S 150 DV 800x1970x150 |  |  |  |  | kus | 2 | 0 | 0 | 0 |  | 0 | 0 | 0 | 0 | 0 | 0 | 0 | D1.1 | 0 | 0 | 0 | 21 | 0 | 0 | 1 |  |  |  | 0 | 0 | 0 | 64_ | D1.1_6_ | D1.1_ | 0 | 0 | 0 | 68 | 0 | 0 | 0 | M | 64
| D1.1 | 728 | Vzduchotechnika | [7 empty] | 0 | [9 empty] | D1.1 | [7 empty] | 0 | 0 | 0
44 | D1.1 | 728213418R00 | Montáž klapky plastové čtyřhranné do 0,5 m2 |  |  |  |  | kus | 3 | 0 | 0 | 0 |  | 0 | 0 | 0 | 0 | 0 | 0 | 0 | D1.1 | 0 | 0 | 0 | 21 | 0 | 0 | 7 |  |  |  | 0 | 0 | 0 | 728_ | D1.1_72_ | D1.1_ | 0 | 0 | 0 | 70 | 0 | 0 | 0 | P | 728
45 | D1.1 | 42971217 | Klapka požární 4hranná PKTM 400x400 |  |  |  |  | kus | 3 | 0 | 0 | 0 |  | 0 | 0 | 0 | 0 | 0 | 0 | 0 | D1.1 | 0 | 0 | 0 | 21 | 0 | 0 | 7 |  |  |  | 0 | 0 | 0 | 728_ | D1.1_72_ | D1.1_ | 0 | 0 | 0 | 71 | 0 | 0 | 0 | M | 728
| D1.1 | 763 | Dřevostavby | [7 empty] | 0 | [9 empty] | D1.1 | [7 empty] | 0 | 0 | 0
46 | D1.1 | 763411126 | Dveře sanitárních příček, kompaktní desky tl 13 mm, š do 800 mm, v do 2000 mm |  |  |  |  | kus | 1 | 0 | 0 | 0 |  | 0 | 0 | 0 | 0 | 0 | 0 | 0 | D1.1 | 0 | 0 | 0 | 21 | 0 | 0 | 7 |  |  |  | 0 | 0 | 0 | 763_ | D1.1_76_ | D1.1_ | 0 | 0 | 0 | 73 | 0 | 0 | 0 | P | 763
47 | D1.1 | 763411116 | Sanitární příčky do mokrého prostředí, kompaktní desky tl 13 mm |  |  |  |  | m2 | 1.68 | 0 | 0 | 0 |  | 0 | 0 | 0 | 0 | 0 | 0 | 0 | D1.1 | 0 | 0 | 0 | 21 | 0 | 0 | 7 |  |  |  | 0 | 0 | 0 | 763_ | D1.1_76_ | D1.1_ | 0 | 0 | 0 | 74 | 0 | 0 | 0 | P | 763
48 | D1.1 | 763711122.R1 | Montáž stěn a příček M2 z KVH profilů s opláštěním laminovaných LTD desek s omývatelným povrchem v dekoru dle požadavku památkové péče |  |  |  |  | m2 | 9.853 | 0 | 0 | 0 |  | 0 | 0 | 0 | 0 | 0 | 0 | 0 | D1.1 | 0 | 0 | 0 | 21 | 0 | 0 | 7 |  |  |  | 0 | 0 | 0 | 763_ | D1.1_76_ | D1.1_ | 0 | 0 | 0 | 75 | 0 | 0 | 0 | P | 763
49 | D1.1 | 763711231.R1 | Montáž stěn a příček M2 z KVH profilů s dřevěným opláštěním v dekoru dle požadavku památkové péče |  |  |  |  | m2 | 4.248 | 0 | 0 | 0 |  | 0 | 0 | 0 | 0 | 0 | 0 | 0 | D1.1 | 0 | 0 | 0 | 21 | 0 | 0 | 7 |  |  |  | 0 | 0 | 0 | 763_ | D1.1_76_ | D1.1_ | 0 | 0 | 0 | 76 | 0 | 0 | 0 | P | 763
50 | D1.1 | 763181421 | Ztužující výplň otvoru pro dveře pro příčky do 3,25 m |  |  |  |  | kus | 5 | 0 | 0 | 0 |  | 0 | 0 | 0 | 0 | 0 | 0 | 0 | D1.1 | 0 | 0 | 0 | 21 | 0 | 0 | 7 |  |  |  | 0 | 0 | 0 | 763_ | D1.1_76_ | D1.1_ | 0 | 0 | 0 | 77 | 0 | 0 | 0 | P | 763
51 | D1.1 | 998763201R00 | Přesun hmot pro dřevostavby, výšky do 12 m |  |  |  |  | % | 918.8431 | 0 | 0 | 0 |  | 0 | 0 | 0 | 0 | 0 | 0 | 0 | D1.1 | 0 | 0 | 0 | 21 | 0 | 0 | 5 |  |  |  | 0 | 0 | 0 | 763_ | D1.1_76_ | D1.1_ | 0 | 0 | 0 | 78 | 0 | 0 | 0 | P | 763
| D1.1 | 766 | Konstrukce truhlářské | [7 empty] | 0 | [9 empty] | D1.1 | [7 empty] | 0 | 0 | 0
52 | D1.1 | 766000007.R1 | D+M dveře DV7 nové vnitřní dveře atypické kazetové posuvné s dřevěnou obložkovou zárubníkopie původních dveří DV2 vč. kování, dveře bez prahu |  |  |  |  | kpl | 1 | 0 | 0 | 0 |  | 0 | 0 | 0 | 0 | 0 | 0 | 0 | D1.1 | 0 | 0 | 0 | 21 | 0 | 0 | 7 |  |  |  | 0 | 0 | 0 | 766_ | D1.1_76_ | D1.1_ | 0 | 0 | 0 | 80 | 0 | 0 | 0 | P | 766
53 | D1.1 | 766000006.R1 | D+M dveře DV6 vnitřní plné 800/1970mm laminát PCL barva dle výběru investora, bez prahu, kování klika/klika nerez mat, zámek s cyl. vložkou, dveřní za |  |  |  |  | kpl | 1 | 0 | 0 | 0 |  | 0 | 0 | 0 | 0 | 0 | 0 | 0 | D1.1 | 0 | 0 | 0 | 21 | 0 | 0 | 7 |  |  |  | 0 | 0 | 0 | 766_ | D1.1_76_ | D1.1_ | 0 | 0 | 0 | 81 | 0 | 0 | 0 | P | 766
54 | D1.1 | 766000005.R1 | D+M dveře DV5 vnitřní plné 800/1970mm laminát PCL barva dle výběru investora, bez prahu, kování klika/klika nerez mat, WC zámek , dveřní zarážka, imob |  |  |  |  | kpl | 1 | 0 | 0 | 0 |  | 0 | 0 | 0 | 0 | 0 | 0 | 0 | D1.1 | 0 | 0 | 0 | 21 | 0 | 0 | 7 |  |  |  | 0 | 0 | 0 | 766_ | D1.1_76_ | D1.1_ | 0 | 0 | 0 | 82 | 0 | 0 | 0 | P | 766
55 | D1.1 | 766000003.R1 | D+M dveře DV4 vnitřní plné 700/1970mm laminát PCL barva dle výběru investora, bez prahu, kování klika/klika nerez mat, zámek s cyl. vložkou, dveřní za |  |  |  |  | kpl | 2 | 0 | 0 | 0 |  | 0 | 0 | 0 | 0 | 0 | 0 | 0 | D1.1 | 0 | 0 | 0 | 21 | 0 | 0 | 7 |  |  |  | 0 | 0 | 0 | 766_ | D1.1_76_ | D1.1_ | 0 | 0 | 0 | 83 | 0 | 0 | 0 | P | 766
56 | D1.1 | 766000004.R1 | D+M dveře DV4 vnitřní plné 700/1970mm laminát PCL barva dle výběru investora, bez prahu, kování klika/klika nerez mat, WC zámek , dveřní zarážka |  |  |  |  | kpl | 1 | 0 | 0 | 0 |  | 0 | 0 | 0 | 0 | 0 | 0 | 0 | D1.1 | 0 | 0 | 0 | 21 | 0 | 0 | 7 |  |  |  | 0 | 0 | 0 | 766_ | D1.1_76_ | D1.1_ | 0 | 0 | 0 | 84 | 0 | 0 | 0 | P | 766
57 | D1.1 | 766000002.R1 | Repase dveří DV2 dřevěných s obložením a zárubněma, doplnit kování vše dle požadavku památkářů a investora |  |  |  |  | kpl | 2 | 0 | 0 | 0 |  | 0 | 0 | 0 | 0 | 0 | 0 | 0 | D1.1 | 0 | 0 | 0 | 21 | 0 | 0 | 7 |  |  |  | 0 | 0 | 0 | 766_ | D1.1_76_ | D1.1_ | 0 | 0 | 0 | 85 | 0 | 0 | 0 | P | 766
58 | D1.1 | 766000001.R1 | D+M dveře DV1 atypické kazetové s dřevěnou obložkovou zárubní, bez prahu, kopie původnícch dveří vč. kování, dveřní zarážka, voz. popis v PD |  |  |  |  | kpl | 2 | 0 | 0 | 0 |  | 0 | 0 | 0 | 0 | 0 | 0 | 0 | D1.1 | 0 | 0 | 0 | 21 | 0 | 0 | 7 |  |  |  | 0 | 0 | 0 | 766_ | D1.1_76_ | D1.1_ | 0 | 0 | 0 | 86 | 0 | 0 | 0 | P | 766
59 | D1.1 | 998766201R00 | Přesun hmot pro truhlářské konstr., výšky do 6 m |  |  |  |  | % | 3270 | 0 | 0 | 0 |  | 0 | 0 | 0 | 0 | 0 | 0 | 0 | D1.1 | 0 | 0 | 0 | 21 | 0 | 0 | 5 |  |  |  | 0 | 0 | 0 | 766_ | D1.1_76_ | D1.1_ | 0 | 0 | 0 | 87 | 0 | 0 | 0 | P | 766
| D1.1 | 771 | Podlahy z dlaždic | [7 empty] | 0 | [9 empty] | D1.1 | [7 empty] | 0 | 0 | 0
60 | D1.1 | 771101101R00 | Vysávání podlah prům.vysavačem pro pokládku dlažby |  |  |  |  | m2 | 98.72 | 0 | 0 | 0 |  | 0 | 0 | 0 | 0 | 0 | 0 | 0 | D1.1 | 0 | 0 | 0 | 21 | 0 | 0 | 7 |  |  |  | 0 | 0 | 0 | 771_ | D1.1_77_ | D1.1_ | 0 | 0 | 0 | 89 | 0 | 0 | 0 | P | 771
61 | D1.1 | 771577133R00 | Lišta nerezová přechodová, stejná výška dlaždic |  |  |  |  | m | 7.25 | 0 | 0 | 0 |  | 0 | 0 | 0 | 0 | 0 | 0 | 0 | D1.1 | 0 | 0 | 0 | 21 | 0 | 0 | 7 |  |  |  | 0 | 0 | 0 | 771_ | D1.1_77_ | D1.1_ | 0 | 0 | 0 | 90 | 0 | 0 | 0 | P | 771
62 | D1.1 | 771475014RU1 | Obklad soklíků keram.rovných, tmel,výška 10 cm |  |  |  |  | m | 53.291 | 0 | 0 | 0 |  | 0 | 0 | 0 | 0 | 0 | 0 | 0 | D1.1 | 0 | 0 | 0 | 21 | 0 | 0 | 7 |  |  |  | 0 | 0 | 0 | 771_ | D1.1_77_ | D1.1_ | 0 | 0 | 0 | 91 | 0 | 0 | 0 | P | 771
|  | Varianta: | Ardex FB 9 L (flex.lepidlo), Ardex FL (spár.hmota)
63 | D1.1 | 597642412 | Dlažba Taurus Granit matná sokl 600x95x10 mm |  |  |  |  | kus | 97.7002 | 0 | 0 | 0 |  | 0 | 0 | 0 | 0 | 0 | 0 | 0 | D1.1 | 0 | 0 | 0 | 21 | 0 | 0 | 7 |  |  |  | 0 | 0 | 0 | 771_ | D1.1_77_ | D1.1_ | 0 | 0 | 0 | 93 | 0 | 0 | 0 | M | 771
64 | D1.1 | 771575113RW1 | Montáž podlah keram.,hladké, tmel, 30x60 cm |  |  |  |  | m2 | 98.72 | 0 | 0 | 0 |  | 0 | 0 | 0 | 0 | 0 | 0 | 0 | D1.1 | 0 | 0 | 0 | 21 | 0 | 0 | 7 |  |  |  | 0 | 0 | 0 | 771_ | D1.1_77_ | D1.1_ | 0 | 0 | 0 | 94 | 0 | 0 | 0 | P | 771
|  | Varianta: | AD 590 (flex.lepidlo), GF DRY (spár.hmota), RAKO
65 | D1.1 | 597642061 | Dlažba Taurus Granit reliéfní SRU 300x600x9 mm |  |  |  |  | m2 | 113.528 | 0 | 0 | 0 |  | 0 | 0 | 0 | 0 | 0 | 0 | 0 | D1.1 | 0 | 0 | 0 | 21 | 0 | 0 | 7 |  |  |  | 0 | 0 | 0 | 771_ | D1.1_77_ | D1.1_ | 0 | 0 | 0 | 96 | 0 | 0 | 0 | M | 771
66 | D1.1 | 771579791R00 | Příplatek za plochu podlah keram. do 5 m2 jednotl. |  |  |  |  | m2 | 18.26 | 0 | 0 | 0 |  | 0 | 0 | 0 | 0 | 0 | 0 | 0 | D1.1 | 0 | 0 | 0 | 21 | 0 | 0 | 7 |  |  |  | 0 | 0 | 0 | 771_ | D1.1_77_ | D1.1_ | 0 | 0 | 0 | 97 | 0 | 0 | 0 | P | 771
67 | D1.1 | 771101210R00 | Penetrace podkladu pod dlažby |  |  |  |  | m2 | 98.72 | 0 | 0 | 0 |  | 0 | 0 | 0 | 0 | 0 | 0 | 0 | D1.1 | 0 | 0 | 0 | 21 | 0 | 0 | 7 |  |  |  | 0 | 0 | 0 | 771_ | D1.1_77_ | D1.1_ | 0 | 0 | 0 | 98 | 0 | 0 | 0 | P | 771
68 | D1.1 | 771111131R00 | Vyplnění dilatačních spár tmelem, dlažba |  |  |  |  | m | 62.751 | 0 | 0 | 0 |  | 0 | 0 | 0 | 0 | 0 | 0 | 0 | D1.1 | 0 | 0 | 0 | 21 | 0 | 0 | 7 |  |  |  | 0 | 0 | 0 | 771_ | D1.1_77_ | D1.1_ | 0 | 0 | 0 | 99 | 0 | 0 | 0 | P | 771
69 | D1.1 | 771579790R00 | Příplatek za diagonální kladení keram.dlažby |  |  |  |  | m2 | 84.74 | 0 | 0 | 0 |  | 0 | 0 | 0 | 0 | 0 | 0 | 0 | D1.1 | 0 | 0 | 0 | 21 | 0 | 0 | 7 |  |  |  | 0 | 0 | 0 | 771_ | D1.1_77_ | D1.1_ | 0 | 0 | 0 | 100 | 0 | 0 | 0 | P | 771
70 | D1.1 | 998771201R00 | Přesun hmot pro podlahy z dlaždic, výšky do 6 m |  |  |  |  | % | 2030.5216 | 0 | 0 | 0 |  | 0 | 0 | 0 | 0 | 0 | 0 | 0 | D1.1 | 0 | 0 | 0 | 21 | 0 | 0 | 5 |  |  |  | 0 | 0 | 0 | 771_ | D1.1_77_ | D1.1_ | 0 | 0 | 0 | 101 | 0 | 0 | 0 | P | 771
| D1.1 | 781 | Obklady (keramické) | [7 empty] | 0 | [9 empty] | D1.1 | [7 empty] | 0 | 0 | 0
71 | D1.1 | 781101111R00 | Vyrovnání podkladu maltou ze SMS tl. do 7 mm |  |  |  |  | m2 | 50.943 | 0 | 0 | 0 |  | 0 | 0 | 0 | 0 | 0 | 0 | 0 | D1.1 | 0 | 0 | 0 | 21 | 0 | 0 | 7 |  |  |  | 0 | 0 | 0 | 781_ | D1.1_78_ | D1.1_ | 0 | 0 | 0 | 103 | 0 | 0 | 0 | P | 781
72 | D1.1 | 781101210RT1 | Penetrace podkladu pod obklady |  |  |  |  | m2 | 50.943 | 0 | 0 | 0 |  | 0 | 0 | 0 | 0 | 0 | 0 | 0 | D1.1 | 0 | 0 | 0 | 21 | 0 | 0 | 7 |  |  |  | 0 | 0 | 0 | 781_ | D1.1_78_ | D1.1_ | 0 | 0 | 0 | 104 | 0 | 0 | 0 | P | 781
|  | Varianta: | penetrační nátěr Primer G
73 | D1.1 | 781230131R00 | Obkládání stěn vnitř. keram. do tmele nad 300x300 |  |  |  |  | m2 | 50.943 | 0 | 0 | 0 |  | 0 | 0 | 0 | 0 | 0 | 0 | 0 | D1.1 | 0 | 0 | 0 | 21 | 0 | 0 | 7 |  |  |  | 0 | 0 | 0 | 781_ | D1.1_78_ | D1.1_ | 0 | 0 | 0 | 106 | 0 | 0 | 0 | P | 781
74 | D1.1 | 597813771 | Obkládačka 20x60 bílá lesk |  |  |  |  | m2 | 58.5844 | 0 | 0 | 0 |  | 0 | 0 | 0 | 0 | 0 | 0 | 0 | D1.1 | 0 | 0 | 0 | 21 | 0 | 0 | 7 |  |  |  | 0 | 0 | 0 | 781_ | D1.1_78_ | D1.1_ | 0 | 0 | 0 | 107 | 0 | 0 | 0 | M | 781
75 | D1.1 | 781111115R00 | Otvor v obkladačce diamant.korunkou prům.do 30 mm |  |  |  |  | kus | 8 | 0 | 0 | 0 |  | 0 | 0 | 0 | 0 | 0 | 0 | 0 | D1.1 | 0 | 0 | 0 | 21 | 0 | 0 | 7 |  |  |  | 0 | 0 | 0 | 781_ | D1.1_78_ | D1.1_ | 0 | 0 | 0 | 108 | 0 | 0 | 0 | P | 781
76 | D1.1 | 781111116R00 | Otvor v obkladačce diamant.korunkou prům.do 90 mm |  |  |  |  | kus | 3 | 0 | 0 | 0 |  | 0 | 0 | 0 | 0 | 0 | 0 | 0 | D1.1 | 0 | 0 | 0 | 21 | 0 | 0 | 7 |  |  |  | 0 | 0 | 0 | 781_ | D1.1_78_ | D1.1_ | 0 | 0 | 0 | 109 | 0 | 0 | 0 | P | 781
77 | D1.1 | 781429711R00 | Příplatek za plochu do 10 m2 (jednotlivě) |  |  |  |  | m2 | 9.939 | 0 | 0 | 0 |  | 0 | 0 | 0 | 0 | 0 | 0 | 0 | D1.1 | 0 | 0 | 0 | 21 | 0 | 0 | 7 |  |  |  | 0 | 0 | 0 | 781_ | D1.1_78_ | D1.1_ | 0 | 0 | 0 | 110 | 0 | 0 | 0 | P | 781
78 | D1.1 | 781111121R00 | Montáž lišt rohových, vanových a dilatačních |  |  |  |  | m | 21.827 | 0 | 0 | 0 |  | 0 | 0 | 0 | 0 | 0 | 0 | 0 | D1.1 | 0 | 0 | 0 | 21 | 0 | 0 | 7 |  |  |  | 0 | 0 | 0 | 781_ | D1.1_78_ | D1.1_ | 0 | 0 | 0 | 111 | 0 | 0 | 0 | P | 781
79 | D1.1 | 553259000R | Profil ukončovací nerez |  |  |  |  | m | 30 | 0 | 0 | 0 |  | 0 | 0 | 0 | 0 | 0 | 0 | 0 | D1.1 | 0 | 0 | 0 | 21 | 0 | 0 | 7 |  |  |  | 0 | 0 | 0 | 781_ | D1.1_78_ | D1.1_ | 0 | 0 | 0 | 112 | 0 | 0 | 0 | M | 781
80 | D1.1 | 781101142R00 | Hydroizolační stěrka dvouvrstvá pod obklady |  |  |  |  | m2 | 50.943 | 0 | 0 | 0 |  | 0 | 0 | 0 | 0 | 0 | 0 | 0 | D1.1 | 0 | 0 | 0 | 21 | 0 | 0 | 7 |  |  |  | 0 | 0 | 0 | 781_ | D1.1_78_ | D1.1_ | 0 | 0 | 0 | 113 | 0 | 0 | 0 | P | 781
81 | D1.1 | 781111131R00 | Vyplnění dilatačních spár tmelem, obklady |  |  |  |  | m | 26.165 | 0 | 0 | 0 |  | 0 | 0 | 0 | 0 | 0 | 0 | 0 | D1.1 | 0 | 0 | 0 | 21 | 0 | 0 | 7 |  |  |  | 0 | 0 | 0 | 781_ | D1.1_78_ | D1.1_ | 0 | 0 | 0 | 114 | 0 | 0 | 0 | P | 781
82 | D1.1 | 998781201R00 | Přesun hmot pro obklady keramické, výšky do 6 m |  |  |  |  | % | 989.87 | 0 | 0 | 0 |  | 0 | 0 | 0 | 0 | 0 | 0 | 0 | D1.1 | 0 | 0 | 0 | 21 | 0 | 0 | 5 |  |  |  | 0 | 0 | 0 | 781_ | D1.1_78_ | D1.1_ | 0 | 0 | 0 | 115 | 0 | 0 | 0 | P | 781
| D1.1 | 783 | Nátěry | [7 empty] | 0 | [9 empty] | D1.1 | [7 empty] | 0 | 0 | 0
83 | D1.1 | 783225100R00 | Nátěr syntetický kovových konstrukcí 2x + 1x email |  |  |  |  | m2 | 7.535 | 0 | 0 | 0 |  | 0 | 0 | 0 | 0 | 0 | 0 | 0 | D1.1 | 0 | 0 | 0 | 21 | 0 | 0 | 7 |  |  |  | 0 | 0 | 0 | 783_ | D1.1_78_ | D1.1_ | 0 | 0 | 0 | 117 | 0 | 0 | 0 | P | 783
|  | Varianta: | nátěr zárubní
84 | D1.1 | 783822920R00 | Údržba, nátěr syntetický omítek stěn 1x + 1x email |  |  |  |  | m2 | 12.14 | 0 | 0 | 0 |  | 0 | 0 | 0 | 0 | 0 | 0 | 0 | D1.1 | 0 | 0 | 0 | 21 | 0 | 0 | 7 |  |  |  | 0 | 0 | 0 | 783_ | D1.1_78_ | D1.1_ | 0 | 0 | 0 | 119 | 0 | 0 | 0 | P | 783
| D1.1 | 784 | Malby | [7 empty] | 0 | [9 empty] | D1.1 | [7 empty] | 0 | 0 | 0
85 | D1.1 | 784011222RT2 | Zakrytí podlah |  |  |  |  | m2 | 98.72 | 0 | 0 | 0 |  | 0 | 0 | 0 | 0 | 0 | 0 | 0 | D1.1 | 0 | 0 | 0 | 21 | 0 | 0 | 7 |  |  |  | 0 | 0 | 0 | 784_ | D1.1_78_ | D1.1_ | 0 | 0 | 0 | 121 | 0 | 0 | 0 | P | 784
|  | Varianta: | včetně papírové lepenky
86 | D1.1 | 784011221RT2 | Zakrytí předmětů |  |  |  |  | m2 | 75.892 | 0 | 0 | 0 |  | 0 | 0 | 0 | 0 | 0 | 0 | 0 | D1.1 | 0 | 0 | 0 | 21 | 0 | 0 | 7 |  |  |  | 0 | 0 | 0 | 784_ | D1.1_78_ | D1.1_ | 0 | 0 | 0 | 123 | 0 | 0 | 0 | P | 784
|  | Varianta: | včetně dodávky fólie tl. 0,04 mm
87 | D1.1 | 784191201R00 | Penetrace podkladu hloubková |  |  |  |  | m2 | 264.6541 | 0 | 0 | 0 |  | 0 | 0 | 0 | 0 | 0 | 0 | 0 | D1.1 | 0 | 0 | 0 | 21 | 0 | 0 | 7 |  |  |  | 0 | 0 | 0 | 784_ | D1.1_78_ | D1.1_ | 0 | 0 | 0 | 125 | 0 | 0 | 0 | P | 784
88 | D1.1 | 784195212R00 | Malba, bílá, bez penetrace, 2 x |  |  |  |  | m2 | 264.6541 | 0 | 0 | 0 |  | 0 | 0 | 0 | 0 | 0 | 0 | 0 | D1.1 | 0 | 0 | 0 | 21 | 0 | 0 | 7 |  |  |  | 0 | 0 | 0 | 784_ | D1.1_78_ | D1.1_ | 0 | 0 | 0 | 126 | 0 | 0 | 0 | P | 784
| D1.1 | 94 | Lešení a stavební výtahy | [7 empty] | 0 | [9 empty] | D1.1 | [7 empty] | 0 | 0 | 0
89 | D1.1 | 941955002R00 | Lešení lehké pomocné, výška podlahy do 1,9 m |  |  |  |  | m2 | 98.72 | 0 | 0 | 0 |  | 0 | 0 | 0 | 0 | 0 | 0 | 0 | D1.1 | 0 | 0 | 0 | 21 | 0 | 0 | 1 |  |  |  | 0 | 0 | 0 | 94_ | D1.1_9_ | D1.1_ | 0 | 0 | 0 | 128 | 0 | 0 | 0 | P | 94
| D1.1 | 95 | Různé dokončovací konstrukce a práce na pozemních stavbách | [7 empty] | 0 | [9 empty] | D1.1 | [7 empty] | 0 | 0 | 0
90 | D1.1 | 952901111R00 | Vyčištění budov o výšce podlaží do 4 m |  |  |  |  | m2 | 98.72 | 0 | 0 | 0 |  | 0 | 0 | 0 | 0 | 0 | 0 | 0 | D1.1 | 0 | 0 | 0 | 21 | 0 | 0 | 1 |  |  |  | 0 | 0 | 0 | 95_ | D1.1_9_ | D1.1_ | 0 | 0 | 0 | 130 | 0 | 0 | 0 | P | 95
91 | D1.1 | 954312303R00 | Opláštění z SDK,2.str,do 800x800 mm,RBI tl.12,5 mm |  |  |  |  | m | 6.0329 | 0 | 0 | 0 |  | 0 | 0 | 0 | 0 | 0 | 0 | 0 | D1.1 | 0 | 0 | 0 | 21 | 0 | 0 | 1 |  |  |  | 0 | 0 | 0 | 95_ | D1.1_9_ | D1.1_ | 0 | 0 | 0 | 131 | 0 | 0 | 0 | P | 95
| D1.1 | H01 | Budovy občanské výstavby | [7 empty] | 0 | [9 empty] | D1.1 | [7 empty] | 0 | 0 | 0
92 | D1.1 | 998011001R00 | Přesun hmot pro budovy zděné výšky do 6 m |  |  |  |  | t | 36.0788 | 0 | 0 | 0 |  | 0 | 0 | 0 | 0 | 0 | 0 | 0 | D1.1 | 0 | 0 | 0 | 21 | 0 | 0 | 5 |  |  |  | 0 | 0 | 0 | H01_ | D1.1_9_ | D1.1_ | 0 | 0 | 0 | 133 | 0 | 0 | 0 | P | H01
| D1.2 |  | Stavebně konstrukční řešení | [7 empty] | 0
| D1.2 | 766 | Konstrukce truhlářské | [7 empty] | 0 | [9 empty] | D1.2 | [7 empty] | 0 | 0 | 0
93 | D1.2 | 766812800R | Demontáž kuchyňských linek do 2,1 m |  |  |  |  | kus | 1 | 0 | 0 | 0 |  | 0 | 0 | 0 | 0 | 0 | 0 | 0 | D1.2 | 0 | 0 | 0 | 21 | 0 | 0 | 7 |  |  |  | 0 | 0 | 0 | 766_ | D1.2_76_ | D1.2_ | 0 | 0 | 0 | 136 | 0 | 0 | 0 | P | 766
| D1.2 | 784 | Malby | [7 empty] | 0 | [9 empty] | D1.2 | [7 empty] | 0 | 0 | 0
94 | D1.2 | 784011111R00 | Oprášení/ometení podkladu |  |  |  |  | m2 | 100.06 | 0 | 0 | 0 |  | 0 | 0 | 0 | 0 | 0 | 0 | 0 | D1.2 | 0 | 0 | 0 | 21 | 0 | 0 | 7 |  |  |  | 0 | 0 | 0 | 784_ | D1.2_78_ | D1.2_ | 0 | 0 | 0 | 138 | 0 | 0 | 0 | P | 784
95 | D1.2 | 784900010RAB | Odstranění stávajících maleb |  |  |  |  | m2 | 322.0913 | 0 | 0 | 0 |  | 0 | 0 | 0 | 0 | 0 | 0 | 0 | D1.2 | 0 | 0 | 0 | 21 | 0 | 0 | 7 |  |  |  | 0 | 0 | 0 | 784_ | D1.2_78_ | D1.2_ | 0 | 0 | 0 | 139 | 0 | 0 | 0 | P | 784
|  | Varianta: | oškrábáním
| D1.2 | 94 | Lešení a stavební výtahy | [7 empty] | 0 | [9 empty] | D1.2 | [7 empty] | 0 | 0 | 0
96 | D1.2 | 941955002R00 | Lešení lehké pomocné, výška podlahy do 1,9 m |  |  |  |  | m2 | 129.78 | 0 | 0 | 0 |  | 0 | 0 | 0 | 0 | 0 | 0 | 0 | D1.2 | 0 | 0 | 0 | 21 | 0 | 0 | 1 |  |  |  | 0 | 0 | 0 | 94_ | D1.2_9_ | D1.2_ | 0 | 0 | 0 | 142 | 0 | 0 | 0 | P | 94
| D1.2 | 96 | Bourání konstrukcí | [7 empty] | 0 | [9 empty] | D1.2 | [7 empty] | 0 | 0 | 0
97 | D1.2 | 962200011RAA | Bourání příček z cihel pálených |  |  |  |  | m2 | 3.3335 | 0 | 0 | 0 |  | 0 | 0 | 0 | 0 | 0 | 0 | 0 | D1.2 | 0 | 0 | 0 | 21 | 0 | 0 | 1 |  |  |  | 0 | 0 | 0 | 96_ | D1.2_9_ | D1.2_ | 0 | 0 | 0 | 144 | 0 | 0 | 0 | P | 96
|  | Varianta: | tloušťka 10 cm
98 | D1.2 | 962200011RAB | Bourání příček z cihel pálených |  |  |  |  | m2 | 9.3102 | 0 | 0 | 0 |  | 0 | 0 | 0 | 0 | 0 | 0 | 0 | D1.2 | 0 | 0 | 0 | 21 | 0 | 0 | 1 |  |  |  | 0 | 0 | 0 | 96_ | D1.2_9_ | D1.2_ | 0 | 0 | 0 | 146 | 0 | 0 | 0 | P | 96
|  | Varianta: | tloušťka 15 cm
99 | D1.2 | 967021112R00 | Přisekání rovných ostění zdí kamenných, smíšených |  |  |  |  | m2 | 1.9019 | 0 | 0 | 0 |  | 0 | 0 | 0 | 0 | 0 | 0 | 0 | D1.2 | 0 | 0 | 0 | 21 | 0 | 0 | 1 |  |  |  | 0 | 0 | 0 | 96_ | D1.2_9_ | D1.2_ | 0 | 0 | 0 | 148 | 0 | 0 | 0 | P | 96
100 | D1.2 | 967031733R00 | Přisekání plošné zdiva cihelného na MVC tl. 15 cm |  |  |  |  | m2 | 6.7867 | 0 | 0 | 0 |  | 0 | 0 | 0 | 0 | 0 | 0 | 0 | D1.2 | 0 | 0 | 0 | 21 | 0 | 0 | 1 |  |  |  | 0 | 0 | 0 | 96_ | D1.2_9_ | D1.2_ | 0 | 0 | 0 | 149 | 0 | 0 | 0 | P | 96
101 | D1.2 | 962032231R00 | Bourání zdiva z cihel pálených na MVC |  |  |  |  | m3 | 2.9972 | 0 | 0 | 0 |  | 0 | 0 | 0 | 0 | 0 | 0 | 0 | D1.2 | 0 | 0 | 0 | 21 | 0 | 0 | 1 |  |  |  | 0 | 0 | 0 | 96_ | D1.2_9_ | D1.2_ | 0 | 0 | 0 | 150 | 0 | 0 | 0 | P | 96
102 | D1.2 | 965048515R00 | Broušení betonových povrchů do tl. 5 mm |  |  |  |  | m2 | 100.06 | 0 | 0 | 0 |  | 0 | 0 | 0 | 0 | 0 | 0 | 0 | D1.2 | 0 | 0 | 0 | 21 | 0 | 0 | 1 |  |  |  | 0 | 0 | 0 | 96_ | D1.2_9_ | D1.2_ | 0 | 0 | 0 | 151 | 0 | 0 | 0 | P | 96
103 | D1.2 | 965048516R00 | Příplatek za každý další 1 mm broušení bet.povrchu |  |  |  |  | m2 | 200.12 | 0 | 0 | 0 |  | 0 | 0 | 0 | 0 | 0 | 0 | 0 | D1.2 | 0 | 0 | 0 | 21 | 0 | 0 | 1 |  |  |  | 0 | 0 | 0 | 96_ | D1.2_9_ | D1.2_ | 0 | 0 | 0 | 152 | 0 | 0 | 0 | P | 96
104 | D1.2 | 965048250R00 | Dočištění povrchu po vybourání dlažeb, MC do 50% |  |  |  |  | m2 | 100.06 | 0 | 0 | 0 |  | 0 | 0 | 0 | 0 | 0 | 0 | 0 | D1.2 | 0 | 0 | 0 | 21 | 0 | 0 | 1 |  |  |  | 0 | 0 | 0 | 96_ | D1.2_9_ | D1.2_ | 0 | 0 | 0 | 153 | 0 | 0 | 0 | P | 96
105 | D1.2 | 965081713RT1 | Bourání dlažeb keramických tl.10 mm, nad 1 m2 |  |  |  |  | m2 | 100.06 | 0 | 0 | 0 |  | 0 | 0 | 0 | 0 | 0 | 0 | 0 | D1.2 | 0 | 0 | 0 | 21 | 0 | 0 | 1 |  |  |  | 0 | 0 | 0 | 96_ | D1.2_9_ | D1.2_ | 0 | 0 | 0 | 154 | 0 | 0 | 0 | P | 96
|  | Varianta: | ručně, dlaždice keramické
106 | D1.2 | 968024551R00 | Vybourání kamenných dveřních zárubní pl. do 2 m2 |  |  |  |  | m2 | 6.9935 | 0 | 0 | 0 |  | 0 | 0 | 0 | 0 | 0 | 0 | 0 | D1.2 | 0 | 0 | 0 | 21 | 0 | 0 | 1 |  |  |  | 0 | 0 | 0 | 96_ | D1.2_9_ | D1.2_ | 0 | 0 | 0 | 156 | 0 | 0 | 0 | P | 96
107 | D1.2 | 967023693R00 | Přisekání kamenných nebo jiných, ploch nad 2 m2 |  |  |  |  | m2 | 100.06 | 0 | 0 | 0 |  | 0 | 0 | 0 | 0 | 0 | 0 | 0 | D1.2 | 0 | 0 | 0 | 21 | 0 | 0 | 1 |  |  |  | 0 | 0 | 0 | 96_ | D1.2_9_ | D1.2_ | 0 | 0 | 0 | 157 | 0 | 0 | 0 | P | 96
108 | D1.2 | 968061125R00 | Vyvěšení dřevěných dveřních křídel pl. do 2 m2 |  |  |  |  | kus | 5 | 0 | 0 | 0 |  | 0 | 0 | 0 | 0 | 0 | 0 | 0 | D1.2 | 0 | 0 | 0 | 21 | 0 | 0 | 1 |  |  |  | 0 | 0 | 0 | 96_ | D1.2_9_ | D1.2_ | 0 | 0 | 0 | 158 | 0 | 0 | 0 | P | 96
| D1.2 | 97 | Prorážení otvorů a ostatní bourací práce | [7 empty] | 0 | [9 empty] | D1.2 | [7 empty] | 0 | 0 | 0
109 | D1.2 | 971000000.R1 | Bourací práce - předpoklad spojený s statickým zajištěním, osazováním ocelových profilů v m.č. 109, bude upřesněno při realizaci |  |  |  |  | soubor | 1 | 0 | 0 | 0 |  | 0 | 0 | 0 | 0 | 0 | 0 | 0 | D1.2 | 0 | 0 | 0 | 21 | 0 | 0 | 1 |  |  |  | 0 | 0 | 0 | 97_ | D1.2_9_ | D1.2_ | 0 | 0 | 0 | 160 | 0 | 0 | 0 | P | 97
110 | D1.2 | 971026561R00 | Vybourání otv. zeď kam. pl. 1 m2, tl. 60 cm, MC |  |  |  |  | m3 | 0.45 | 0 | 0 | 0 |  | 0 | 0 | 0 | 0 | 0 | 0 | 0 | D1.2 | 0 | 0 | 0 | 21 | 0 | 0 | 1 |  |  |  | 0 | 0 | 0 | 97_ | D1.2_9_ | D1.2_ | 0 | 0 | 0 | 161 | 0 | 0 | 0 | P | 97
111 | D1.2 | 974042564R00 | Vysekání rýh v podlaze betonové, 15x15 cm |  |  |  |  | m | 38.4978 | 0 | 0 | 0 |  | 0 | 0 | 0 | 0 | 0 | 0 | 0 | D1.2 | 0 | 0 | 0 | 21 | 0 | 0 | 1 |  |  |  | 0 | 0 | 0 | 97_ | D1.2_9_ | D1.2_ | 0 | 0 | 0 | 162 | 0 | 0 | 0 | P | 97
112 | D1.2 | 974042565R00 | Vysekání rýh v podlaze betonové, 15x20 cm |  |  |  |  | m | 3 | 0 | 0 | 0 |  | 0 | 0 | 0 | 0 | 0 | 0 | 0 | D1.2 | 0 | 0 | 0 | 21 | 0 | 0 | 1 |  |  |  | 0 | 0 | 0 | 97_ | D1.2_9_ | D1.2_ | 0 | 0 | 0 | 163 | 0 | 0 | 0 | P | 97
113 | D1.2 | 975053151R00 | Víceřad.podchycení stropů do 3,5 m,nad 1500 kg/m2m |  |  |  |  | m | 15.2 | 0 | 0 | 0 |  | 0 | 0 | 0 | 0 | 0 | 0 | 0 | D1.2 | 0 | 0 | 0 | 21 | 0 | 0 | 1 |  |  |  | 0 | 0 | 0 | 97_ | D1.2_9_ | D1.2_ | 0 | 0 | 0 | 164 | 0 | 0 | 0 | P | 97
114 | D1.2 | 970241150R00 | Řezání prostého betonu hl. řezu 150 mm |  |  |  |  | m | 59.5167 | 0 | 0 | 0 |  | 0 | 0 | 0 | 0 | 0 | 0 | 0 | D1.2 | 0 | 0 | 0 | 21 | 0 | 0 | 1 |  |  |  | 0 | 0 | 0 | 97_ | D1.2_9_ | D1.2_ | 0 | 0 | 0 | 165 | 0 | 0 | 0 | P | 97
115 | D1.2 | 978011191R00 | Otlučení omítek vnitřních vápenných stropů do 100% |  |  |  |  | m2 | 129.78 | 0 | 0 | 0 |  | 0 | 0 | 0 | 0 | 0 | 0 | 0 | D1.2 | 0 | 0 | 0 | 21 | 0 | 0 | 1 |  |  |  | 0 | 0 | 0 | 97_ | D1.2_9_ | D1.2_ | 0 | 0 | 0 | 166 | 0 | 0 | 0 | P | 97
116 | D1.2 | 978013191R00 | Otlučení omítek vnitřních stěn v rozsahu do 100 % |  |  |  |  | m2 | 192.3113 | 0 | 0 | 0 |  | 0 | 0 | 0 | 0 | 0 | 0 | 0 | D1.2 | 0 | 0 | 0 | 21 | 0 | 0 | 1 |  |  |  | 0 | 0 | 0 | 97_ | D1.2_9_ | D1.2_ | 0 | 0 | 0 | 167 | 0 | 0 | 0 | P | 97
117 | D1.2 | 978059521R00 | Odsekání vnitřních obkladů stěn do 2 m2 |  |  |  |  | m2 | 5.9025 | 0 | 0 | 0 |  | 0 | 0 | 0 | 0 | 0 | 0 | 0 | D1.2 | 0 | 0 | 0 | 21 | 0 | 0 | 1 |  |  |  | 0 | 0 | 0 | 97_ | D1.2_9_ | D1.2_ | 0 | 0 | 0 | 168 | 0 | 0 | 0 | P | 97
| D1.2 | H01 | Budovy občanské výstavby | [7 empty] | 0 | [9 empty] | D1.2 | [7 empty] | 0 | 0 | 0
118 | D1.2 | 998011001R00 | Přesun hmot pro budovy zděné výšky do 6 m |  |  |  |  | t | 0.2051 | 0 | 0 | 0 |  | 0 | 0 | 0 | 0 | 0 | 0 | 0 | D1.2 | 0 | 0 | 0 | 21 | 0 | 0 | 5 |  |  |  | 0 | 0 | 0 | H01_ | D1.2_9_ | D1.2_ | 0 | 0 | 0 | 170 | 0 | 0 | 0 | P | H01
| D1.2 | S | Přesuny sutí | [7 empty] | 0 | [9 empty] | D1.2 | [7 empty] | 0 | 0 | 0
119 | D1.2 | 979082111R00 | Vnitrostaveništní doprava suti do 10 m |  |  |  |  | t | 40.8779 | 0 | 0 | 0 |  | 0 | 0 | 0 | 0 | 0 | 0 | 0 | D1.2 | 0 | 0 | 0 | 21 | 0 | 0 | 5 |  |  |  | 0 | 0 | 0 | S_ | D1.2_9_ | D1.2_ | 0 | 0 | 0 | 172 | 0 | 0 | 0 | P | S
120 | D1.2 | 979082121R00 | Příplatek k vnitrost. dopravě suti za dalších 5 m |  |  |  |  | t | 81.7558 | 0 | 0 | 0 |  | 0 | 0 | 0 | 0 | 0 | 0 | 0 | D1.2 | 0 | 0 | 0 | 21 | 0 | 0 | 5 |  |  |  | 0 | 0 | 0 | S_ | D1.2_9_ | D1.2_ | 0 | 0 | 0 | 173 | 0 | 0 | 0 | P | S
121 | D1.2 | 979086213R00 | Nakládání vybouraných hmot na dopravní prostředek |  |  |  |  | t | 40.8779 | 0 | 0 | 0 |  | 0 | 0 | 0 | 0 | 0 | 0 | 0 | D1.2 | 0 | 0 | 0 | 21 | 0 | 0 | 5 |  |  |  | 0 | 0 | 0 | S_ | D1.2_9_ | D1.2_ | 0 | 0 | 0 | 174 | 0 | 0 | 0 | P | S
122 | D1.2 | 979081111R00 | Odvoz suti a vybour. hmot na skládku do 1 km |  |  |  |  | t | 40.8779 | 0 | 0 | 0 |  | 0 | 0 | 0 | 0 | 0 | 0 | 0 | D1.2 | 0 | 0 | 0 | 21 | 0 | 0 | 5 |  |  |  | 0 | 0 | 0 | S_ | D1.2_9_ | D1.2_ | 0 | 0 | 0 | 175 | 0 | 0 | 0 | P | S
123 | D1.2 | 979081121R00 | Příplatek k odvozu za každý další 1 km |  |  |  |  | t | 1021.9475 | 0 | 0 | 0 |  | 0 | 0 | 0 | 0 | 0 | 0 | 0 | D1.2 | 0 | 0 | 0 | 21 | 0 | 0 | 5 |  |  |  | 0 | 0 | 0 | S_ | D1.2_9_ | D1.2_ | 0 | 0 | 0 | 176 | 0 | 0 | 0 | P | S
124 | D1.2 | 979990107R00 | Poplatek za skládku suti - směs betonu,cihel,dřeva |  |  |  |  | t | 40.8779 | 0 | 0 | 0 |  | 0 | 0 | 0 | 0 | 0 | 0 | 0 | D1.2 | 0 | 0 | 0 | 21 | 0 | 0 | 5 |  |  |  | 0 | 0 | 0 | S_ | D1.2_9_ | D1.2_ | 0 | 0 | 0 | 177 | 0 | 0 | 0 | P | S
| D1.3 |  | Požárně bezpečnostní řešení | [7 empty] | 0
| D1.3 | 95 | Různé dokončovací konstrukce a práce na pozemních stavbách | [7 empty] | 0 | [9 empty] | D1.3 | [7 empty] | 0 | 0 | 0
125 | D1.3 | 953941312R00 | Osazení požárního hasicího přístroje na stěnu |  |  |  |  | kus | 2 | 0 | 0 | 0 |  | 0 | 0 | 0 | 0 | 0 | 0 | 0 | D1.3 | 0 | 0 | 0 | 21 | 0 | 0 | 1 |  |  |  | 0 | 0 | 0 | 95_ | D1.3_9_ | D1.3_ | 0 | 0 | 0 | 180 | 0 | 0 | 0 | P | 95
126 | D1.3 | 953941395R00 | Vystavení revizní zprávy-požární hasicí přístroj |  |  |  |  | kus | 2 | 0 | 0 | 0 |  | 0 | 0 | 0 | 0 | 0 | 0 | 0 | D1.3 | 0 | 0 | 0 | 21 | 0 | 0 | 1 |  |  |  | 0 | 0 | 0 | 95_ | D1.3_9_ | D1.3_ | 0 | 0 | 0 | 181 | 0 | 0 | 0 | P | 95
127 | D1.3 | 44984114 | Přístroj hasicí práškový P6Te |  |  |  |  | kus | 2 | 0 | 0 | 0 |  | 0 | 0 | 0 | 0 | 0 | 0 | 0 | D1.3 | 0 | 0 | 0 | 21 | 0 | 0 | 1 |  |  |  | 0 | 0 | 0 | 95_ | D1.3_9_ | D1.3_ | 0 | 0 | 0 | 182 | 0 | 0 | 0 | M | 95
| D1.3 | H01 | Budovy občanské výstavby | [7 empty] | 0 | [9 empty] | D1.3 | [7 empty] | 0 | 0 | 0
128 | D1.3 | 998011001R00 | Přesun hmot pro budovy zděné výšky do 6 m |  |  |  |  | t | 0.032 | 0 | 0 | 0 |  | 0 | 0 | 0 | 0 | 0 | 0 | 0 | D1.3 | 0 | 0 | 0 | 21 | 0 | 0 | 5 |  |  |  | 0 | 0 | 0 | H01_ | D1.3_9_ | D1.3_ | 0 | 0 | 0 | 184 | 0 | 0 | 0 | P | H01
| D1.4.2 |  | Vytápění | [7 empty] | 0
| D1.4.2 | 721 | Zdravotechnika | [7 empty] | 0 | [9 empty] | D1.4.2 | [7 empty] | 0 | 0 | 0
129 | D1.4.2 | 720000000.R1 | Zdravotechnika - viz. podrobný položkový rozpočet v příloze |  |  |  |  | soubor | 1 | 0 | 0 | 0 |  | 0 | 0 | 0 | 0 | 0 | 0 | 0 | D1.4.2 | 0 | 0 | 0 | 21 | 0 | 0 | 7 |  |  |  | 0 | 0 | 0 | 721_ | D1.4.2_72_ | D1.4.2_ | 0 | 0 | 0 | 187 | 0 | 0 | 0 | P | 721
Varianta:
| D1.4.2 | 731 | Ústřední vytápění | [7 empty] | 0 | [9 empty] | D1.4.2 | [7 empty] | 0 | 0 | 0
130 | D1.4.2 | 730000000.R1 | Ústřední vytápění - viz. podrobný položkový rozpočet v příloze |  |  |  |  | soubor | 1 | 0 | 0 | 0 |  | 0 | 0 | 0 | 0 | 0 | 0 | 0 | D1.4.2 | 0 | 0 | 0 | 21 | 0 | 0 | 7 |  |  |  | 0 | 0 | 0 | 731_ | D1.4.2_73_ | D1.4.2_ | 0 | 0 | 0 | 190 | 0 | 0 | 0 | P | 731
| D1.4.3 |  | Vzduchotechnika | [7 empty] | 0
| D1.4.3 | 728 | Vzduchotechnika | [7 empty] | 0 | [9 empty] | D1.4.3 | [7 empty] | 0 | 0 | 0
131 | D1.4.3 | 751000000.R1 | Vzduchotechnika - viz. podrobný položkový rozpočet v příloze |  |  |  |  | soubor | 1 | 0 | 0 | 0 |  | 0 | 0 | 0 | 0 | 0 | 0 | 0 | D1.4.3 | 0 | 0 | 0 | 21 | 0 | 0 | 7 |  |  |  | 0 | 0 | 0 | 728_ | D1.4.3_72_ | D1.4.3_ | 0 | 0 | 0 | 193 | 0 | 0 | 0 | P | 728
| D1.4.4 |  | Silnoproudá a slaboproudá elektrotechnika | [7 empty] | 0
| D1.4.4 | M65 | Elektroinstalace | [7 empty] | 0 | [9 empty] | D1.4.4 | [7 empty] | 0 | 0 | 0
132 | D1.4.4 | 741000000.R1 | Silnoproud - viz. podrobný položkový rozpočet v příloze |  |  |  |  | soubor | 1 | 0 | 0 | 0 |  | 0 | 0 | 0 | 0 | 0 | 0 | 0 | D1.4.4 | 0 | 0 | 0 | 21 | 0 | 0 | 1 |  |  |  | 0 | 0 | 0 | M65_ | D1.4.4_9_ | D1.4.4_ | 0 | 0 | 0 | 196 | 0 | 0 | 0 | P | M65
133 | D1.4.4 | 742000000.R1 | Slaboproud - viz. podrobný položkový rozpočet v příloze |  |  |  |  | soubor | 1 | 0 | 0 | 0 |  | 0 | 0 | 0 | 0 | 0 | 0 | 0 | D1.4.4 | 0 | 0 | 0 | 21 | 0 | 0 | 1 |  |  |  | 0 | 0 | 0 | M65_ | D1.4.4_9_ | D1.4.4_ | 0 | 0 | 0 | 197 | 0 | 0 | 0 | P | M65
| D1.5 |  | Technologie gastronomického provozu | [7 empty] | 0
| D1.5 | 95 | Různé dokončovací konstrukce a práce na pozemních stavbách | [7 empty] | 0 | [9 empty] | D1.5 | [7 empty] | 0 | 0 | 0
134 | D1.5 | 1000100 | D+M vitrína chladící, volně stojící, obslužná, 2x police, 0,62kW/230V |  |  |  |  | ks | 1 | 0 | 0 | 0 |  | 0 | 0 | 0 | 0 | 0 | 0 | 0 | D1.5 | 0 | 0 | 0 | 21 | 0 | 0 | 1 |  |  |  | 0 | 0 | 0 | 95_ | D1.5_9_ | D1.5_ | 0 | 0 | 0 | 200 | 0 | 0 | 0 | P | 95
|  | Poznámka: | STANDARDNÍ VYBAVENÍ: * Digitální termostat s regulací teploty od +4 °C * Automatické odtávání * Digitální ukazatel teploty * Vypínač ON/OFF * LED osvětlení * Skleněné police z kaleného skla o síle 6 mm s leštěnými hranami * Dvojité sklo stěn a stropu zajišťující vynikající izolační vlastnosti * Opláštění není součástí standardního vybavení PARAMETRY: Vhodné pro: cukrářské a lahůdkářské výrobky vč. salátů, maso a uzeniny Umístění agegátu: dole na podnoží Možnost připojení na externí agregát: ANO Regulace teploty: +2 až +8 °C Provedení: samostojné Chlazení: dynamické Pohyb chladu : vyfukuje se zespoda Počet polic: 2 Rozměr polic: 888x400 mm Variabilní výška polic: NE Prostor mezi policemi: 180 mm Dno vitríny: s nasávacími/výfukovými otvory, není možno pln.. zakrýt Osvětlení: L ED pro každou polici zvláš.. Typ chladiva: R407H El. připojení: 230V Příkon: 6 20W Rozměry: 1000x700x1300 mm
135 | D1.5 | 1000200 | D+M stůl pracovní, nerezový, vpravo zásuvka na koš, ZL do výšky barové police, 1300x700x900mm |  |  |  |  | ks | 1 | 0 | 0 | 0 |  | 0 | 0 | 0 | 0 | 0 | 0 | 0 | D1.5 | 0 | 0 | 0 | 21 | 0 | 0 | 1 |  |  |  | 0 | 0 | 0 | 95_ | D1.5_9_ | D1.5_ | 0 | 0 | 0 | 202 | 0 | 0 | 0 | P | 95
136 | D1.5 | 1000300 | D+M gril kontaktní/panini, elektr., dolní hladká, horní rýhovaná deska, digit. ovládání, 0-280°C |  |  |  |  | ks | 1 | 0 | 0 | 0 |  | 0 | 0 | 0 | 0 | 0 | 0 | 0 | D1.5 | 0 | 0 | 0 | 21 | 0 | 0 | 1 |  |  |  | 0 | 0 | 0 | 95_ | D1.5_9_ | D1.5_ | 0 | 0 | 0 | 203 | 0 | 0 | 0 | P | 95
|  | Poznámka: | PARAMETRY: Provedení: DUPLEX Materiál: nerez Ovládání: digitální Provedení spodní grilovací desky: hladká Provedení horní grilovací desky: rýhovaná Rozměr grilovacích desek: 370x250 mm Odkapová miska: ANO Volba vypnuté horní desky: ANO Signalizace nastaveného ..asu: ANO Zobrazení nastavené/aktuální teploty: ANO Regulace teploty: 0 - 280°C El p..ipojení: 230 V Příkon: 3 kW Rozm..ry: 470x445x245 mm Hmotnost: 16,5 kg 470 445 245 230V
137 | D1.5 | 1000400 | D+M stůl pracovní, skříňový, 2x police, křídlová dvířka, ZL, 1000x700x900mm |  |  |  |  | ks | 1 | 0 | 0 | 0 |  | 0 | 0 | 0 | 0 | 0 | 0 | 0 | D1.5 | 0 | 0 | 0 | 21 | 0 | 0 | 1 |  |  |  | 0 | 0 | 0 | 95_ | D1.5_9_ | D1.5_ | 0 | 0 | 0 | 205 | 0 | 0 | 0 | P | 95
138 | D1.5 | 1000500 | D+M stůl pracovní, nerezový, bez PD, vlevo pod dřezem zásuvka s košem na odpad, 1090x700x900mm |  |  |  |  | ks | 1 | 0 | 0 | 0 |  | 0 | 0 | 0 | 0 | 0 | 0 | 0 | D1.5 | 0 | 0 | 0 | 21 | 0 | 0 | 1 |  |  |  | 0 | 0 | 0 | 95_ | D1.5_9_ | D1.5_ | 0 | 0 | 0 | 206 | 0 | 0 | 0 | P | 95
139 | D1.5 | 1000600 | D+M stůl chladící, nápojový, BEZ PD - 2 sekce (2x 2zásuvka, agregát + zásuvka), +2/+15°C |  |  |  |  | ks | 1 | 0 | 0 | 0 |  | 0 | 0 | 0 | 0 | 0 | 0 | 0 | D1.5 | 0 | 0 | 0 | 21 | 0 | 0 | 1 |  |  |  | 0 | 0 | 0 | 95_ | D1.5_9_ | D1.5_ | 0 | 0 | 0 | 207 | 0 | 0 | 0 | P | 95
|  | Poznámka: | Celonerezové provedení z nerezové oceli AISI 304. Chladící st..l se 2 sekcemi (tj. 2x 2 zásuvky, agregát se zásuvkou), bez pracovní desky. Technické parametry: Typ chladiva: R290 Teplota: +2 až +15°C Elektrické napájení: 230V / 50Hz Příkon: 0,25 kW Rozměry: 1260x650x860 mm Výška s krátkými nohami: 785 mm Velikost balení: 1100 dm3 Funkce: • Ekologicky šetrné a energeticky účinné chladivo R290 • Digitální teplotní displej se zabudovaným mikroprocesorovým regulátorem • Záznam max./min. teplota • Vizuální alarm vysoké / nízké teploty • Alarm selhání sondy • Blokovaný kondenzátor / alarm vysoké teploty okolí • Vnější / vnitřní provedení z nerezové oceli • Izolace polyuretanu bez obsahu HFC • Modul má 2 zásuvky, magnetické t..sn..ní a krabice s základna z nerezové oceli • Zasouvací / výstupní chladicí kazetu (ručně) pro snadnou údržbu 1 zásuvka vč. magnetické těsnění • Efektivní a energeticky úsporná, hermetická vzduchem chlazená HFC-free chladicí systém • Vestavěný vzduchový filtr s omyvatelným kondenzátorem • Nerezové nohy, výškově nastavitelné (-5 mm až +65 mm) • Centrální zamykání
140 | D1.5 | 1000700 | D+M deska pracovní, nerezová, pro stoly 8 a 9, ZL, v pravé polovině dřez 290x400x200, otvor pro baterii, 2350x700x40mm |  |  |  |  | ks | 1 | 0 | 0 | 0 |  | 0 | 0 | 0 | 0 | 0 | 0 | 0 | D1.5 | 0 | 0 | 0 | 21 | 0 | 0 | 1 |  |  |  | 0 | 0 | 0 | 95_ | D1.5_9_ | D1.5_ | 0 | 0 | 0 | 209 | 0 | 0 | 0 | P | 95
141 | D1.5 | 1000800 | D+M baterie vodovodní stojánková páková dřezová chrom, STANDARD KUCHYNĚ dlouhá |  |  |  |  | sk | 1 | 0 | 0 | 0 |  | 0 | 0 | 0 | 0 | 0 | 0 | 0 | D1.5 | 0 | 0 | 0 | 21 | 0 | 0 | 1 |  |  |  | 0 | 0 | 0 | 95_ | D1.5_9_ | D1.5_ | 0 | 0 | 0 | 210 | 0 | 0 | 0 | P | 95
142 | D1.5 | 1000900 | D+M sifon dřezový T705 DN 50/40 (620980) jednoduchý bílá+chrom |  |  |  |  | ks | 1 | 0 | 0 | 0 |  | 0 | 0 | 0 | 0 | 0 | 0 | 0 | D1.5 | 0 | 0 | 0 | 21 | 0 | 0 | 1 |  |  |  | 0 | 0 | 0 | 95_ | D1.5_9_ | D1.5_ | 0 | 0 | 0 | 211 | 0 | 0 | 0 | P | 95
143 | D1.5 | 1001000 | D+M skříň chladící, GN2/1, 570ltr/476ltr, nerezová, plné dveře, -2/+8°C, 0,2kW/230V, ventil. chlazení |  |  |  |  | ks | 1 | 0 | 0 | 0 |  | 0 | 0 | 0 | 0 | 0 | 0 | 0 | D1.5 | 0 | 0 | 0 | 21 | 0 | 0 | 1 |  |  |  | 0 | 0 | 0 | 95_ | D1.5_9_ | D1.5_ | 0 | 0 | 0 | 212 | 0 | 0 | 0 | P | 95
|  | Poznámka: | Jednodveřová chladicí skříň s plnými dveřmi, nerezové opláštění, vitřní prostro bílý - - nerezové opláštění - ventilované chlazení - vnitřní prostor přizpůsoben rozměrům GN 2/1 - automatické odsávání - chladivo R 134a - digitální termostat - výškově nastavitelné rošty - snadno vyměnitelné těsnění - zabudovaný zámek - lze měnit otevírání dveří - napětí 230 V / 50 Hz Parametry: Počet polic: 4 Vnitřní užitný rozměr polic: 630x500 mm Teplota: -2°C až +8°C Čistý objem: 4 76 l Hrubý objem: 570 l El. napětí: 230 V / 50 Hz Příkon : 200 W Klimatická třída: 4 Energetická třída: C Roční spotřeba: 6 83 kW Vnitřní rozměry: 650x580x1660 mm Vnější rozměry: 780x700x1895 mm Typ chladiva: R600a Množství chladiva: 0 ,1 kg
144 | D1.5 | 1001100 | D+M regál skladový, nerezový, hlavní modul, 4x police, hl. 300mm, systém IN-FIX |  |  |  |  | ks | 1 | 0 | 0 | 0 |  | 0 | 0 | 0 | 0 | 0 | 0 | 0 | D1.5 | 0 | 0 | 0 | 21 | 0 | 0 | 1 |  |  |  | 0 | 0 | 0 | 95_ | D1.5_9_ | D1.5_ | 0 | 0 | 0 | 214 | 0 | 0 | 0 | P | 95
|  | Poznámka: | PARAMETRY: Počet polic: 5 Výška polic: 40 mm Rozměr nerezového sloupku/stojny: 30x30 mm Rozměry regálu: 1000x300x1800 mm
145 | D1.5 | 1001200 | D+M regál skladový, nerezový, přípojný modul, 4x police, hl. 300mm, systém IN-FIX |  |  |  |  | ks | 1 | 0 | 0 | 0 |  | 0 | 0 | 0 | 0 | 0 | 0 | 0 | D1.5 | 0 | 0 | 0 | 21 | 0 | 0 | 1 |  |  |  | 0 | 0 | 0 | 95_ | D1.5_9_ | D1.5_ | 0 | 0 | 0 | 216 | 0 | 0 | 0 | P | 95
|  | Poznámka: | PARAMETRY: Počet polic: 5 Výška polic: 40 mm Rozměr nerezového sloupku/stojny: 30x30 mm Rozměry regálu: 1000x300x1800 mm
146 | D1.5 | 1001300 | D+M myčka nádobí podstolová, koš 500x500 (v=330), 4,95kW/400V, oba dávkovače, odpad. čerpadlo, 2plášť |  |  |  |  | ks | 1 | 0 | 0 | 0 |  | 0 | 0 | 0 | 0 | 0 | 0 | 0 | D1.5 | 0 | 0 | 0 | 21 | 0 | 0 | 1 |  |  |  | 0 | 0 | 0 | 95_ | D1.5_9_ | D1.5_ | 0 | 0 | 0 | 218 | 0 | 0 | 0 | P | 95
|  | Poznámka: | Podstolová myčka na sklo a bílé nádobí • vysoce kvalitní švédský design • vysoká úroveň hygieny a pokaždé perfektní výsledky mytí • inovativní řešení větrání mycí komory není-li přístroj v provozu (zamezuje šíření bakterií) • tichý provoz a rychlé mytí až 50 košů za hodinu • elektronický řídící systém • dotykový displej Smart Touch zjednodušuje obsluhu • jednoduchý servis a nastavení - vše se provádí z ..elní strany • celonerezové provedení včetně mycích ramen a vnitřních sít • HACCP • systém úplného odstran..ní mycí vody z ramen před oplachem Program 1 trvání 1,2 min. Program 2 trvání 2,4 min. Program 3 trvání 4,2 min. Technické parametry: Rozm..ry 598x598x820 mm (výškově stavitelná +- 55 mm) Hmotnost 60 kg El. připojovací napětí: 400 V/10A Celkový el. příkon: 4,95 kW Mycí čerpadlo: 750 W Topné těleso bojleru: 4200 W Topné těleso tanku: 1400 W Objem tanku: 20 l Spotřeba vody: 2,4 l Myčka je vybavena: * odpadní čerpadlo * 3 mycí koše
147 | D1.5 | 1001400 | D+M změkčovač automatický kabinetový WMKME- 40BNT včetně plovákového ventilu SV-3 a mechanického filtru nečistot |  |  |  |  | ks | 1 | 0 | 0 | 0 |  | 0 | 0 | 0 | 0 | 0 | 0 | 0 | D1.5 | 0 | 0 | 0 | 21 | 0 | 0 | 1 |  |  |  | 0 | 0 | 0 | 95_ | D1.5_9_ | D1.5_ | 0 | 0 | 0 | 220 | 0 | 0 | 0 | P | 95
|  | Poznámka: | Důležité provozní údaje - při regeneraci zajišt..na i nadále dodávka neupravené vody - přimíchávání p..ímo na ..ídícím ventilu - plná certifikace pro pitné aplikace v CZ * barva zásobníku: bílá / modrá * výška / šířka / hloubka: 635 / 320 / 662 mm * výška napojení vody / odpadu: 470 / 500 mm * napojení vody / odpadu: 1“ / PE hadice 1/2“ * el. napojení / odběr: 230 V, 50 Hz / 5 W * provozní tlak vody: 0,2 - 0,8 MPa * teplota vody, okolí max.: 43°C * kapacita m3 x 0dH: 40 * provedení řídící jednotky: elektronické * zp..sob řízení regenerace: objemové řízení * typ řídícího ventilu: BNT 1650F * rozsah nastavení: 0 - 99 m3 * objem pryskyřice: 10 l * průtok max.: 1 m3 / hod. * plovákový ventil plast kombi 3/8“: ne
148 | D1.5 | 1001500 | D+M sada instalační pro automatický změkčovač (armatura + filtr připojení změkčovače - myčky, konvektomaty...) |  |  |  |  | ks | 1 | 0 | 0 | 0 |  | 0 | 0 | 0 | 0 | 0 | 0 | 0 | D1.5 | 0 | 0 | 0 | 21 | 0 | 0 | 1 |  |  |  | 0 | 0 | 0 | 95_ | D1.5_9_ | D1.5_ | 0 | 0 | 0 | 222 | 0 | 0 | 0 | P | 95
149 | D1.5 | 1001600 | D+M stůl mycí, nerezový, šikmý podle zdi, zleva prostor pro mrazničku, zásuvka pod PD, dřez, 2390/2375x700x900mm |  |  |  |  | ks | 1 | 0 | 0 | 0 |  | 0 | 0 | 0 | 0 | 0 | 0 | 0 | D1.5 | 0 | 0 | 0 | 21 | 0 | 0 | 1 |  |  |  | 0 | 0 | 0 | 95_ | D1.5_9_ | D1.5_ | 0 | 0 | 0 | 223 | 0 | 0 | 0 | P | 95
|  | Poznámka: | Stůl mycí, ZL do výšky barové police, PL, pravý bok šikmý podle zdi, zleva: prostor pro mrazničku, zásuvka pod PD, pod ní prostor pro chemii, změkčovač. Dřez 290x400x200, otvor pro baterii, pod dřezem zásuvka koš, prostor pro myčku 2390/2375
150 | D1.5 | 1001700 | D+M baterie vodovodní stojánková páková dřezová chrom, STANDARD KUCHYNĚ dlouhá |  |  |  |  | ks | 1 | 0 | 0 | 0 |  | 0 | 0 | 0 | 0 | 0 | 0 | 0 | D1.5 | 0 | 0 | 0 | 21 | 0 | 0 | 1 |  |  |  | 0 | 0 | 0 | 95_ | D1.5_9_ | D1.5_ | 0 | 0 | 0 | 225 | 0 | 0 | 0 | P | 95
151 | D1.5 | 1001800 | D+M sifon dřezový T705 DN 50/40 jednoduchý bílá+chrom |  |  |  |  | ks | 1 | 0 | 0 | 0 |  | 0 | 0 | 0 | 0 | 0 | 0 | 0 | D1.5 | 0 | 0 | 0 | 21 | 0 | 0 | 1 |  |  |  | 0 | 0 | 0 | 95_ | D1.5_9_ | D1.5_ | 0 | 0 | 0 | 226 | 0 | 0 | 0 | P | 95
152 | D1.5 | 1001900 | D+M skříň mrazící, 130ltr, podstolová nerezová |  |  |  |  | ks | 1 | 0 | 0 | 0 |  | 0 | 0 | 0 | 0 | 0 | 0 | 0 | D1.5 | 0 | 0 | 0 | 21 | 0 | 0 | 1 |  |  |  | 0 | 0 | 0 | 95_ | D1.5_9_ | D1.5_ | 0 | 0 | 0 | 227 | 0 | 0 | 0 | P | 95
|  | Poznámka: | Vlastnosti: * statické chlazení * digitální termostat * chladivo R600a * nerezové opláštění * snadno vyměnitelné těsnění * zabudovaný zámek * 2 výparníkové rošty * rozteč mezi mrazicími rošty - 20 cm * napětí 230 V / 50 Hz Teplota: - 10 až -25°C Čistý objem: 78 l Hrubý objem: 130 l Vnější rozměry: 603 x 595 x 855mm
153 | D1.5 | 1002000 | Revize elektrická |  |  |  |  | soubor | 1 | 0 | 0 | 0 |  | 0 | 0 | 0 | 0 | 0 | 0 | 0 | D1.5 | 0 | 0 | 0 | 21 | 0 | 0 | 1 |  |  |  | 0 | 0 | 0 | 95_ | D1.5_9_ | D1.5_ | 0 | 0 | 0 | 229 | 0 | 0 | 0 | P | 95
154 | D1.5 | 1002100 | Zaškolení obsluhy |  |  |  |  | soubor | 1 | 0 | 0 | 0 |  | 0 | 0 | 0 | 0 | 0 | 0 | 0 | D1.5 | 0 | 0 | 0 | 21 | 0 | 0 | 1 |  |  |  | 0 | 0 | 0 | 95_ | D1.5_9_ | D1.5_ | 0 | 0 | 0 | 230 | 0 | 0 | 0 | P | 95
0
Poznámka:
Pokud tato dokumentace (z důvodu upřesnění a přiblížení technických parametrů, kvality projektovaných prvků a navrhovaných řešení) obsahuje požadavky nebo odkazy na obchodní firmy nebo názvy, technologie či specifická označení výrobků, jsou tyto odkazy, názvy a označení nezávazná, zadavatel v souladu s § 89 odst. 6 zákona č. 134/2016 sb., o zadávání veřejných zakázek, umožňuje použití i jiných, kvalitativně a technicky obdobných řešení.